## Zadanie 1
załącznik nr 1.1 do zapytania cenowego DZ/AA-072-2-26/26
SPECYFIKACJA ASORTYMENTOWO-CENOWA sukcesywna dostawa preparatów dezynfekcyjnych dla Narodowego Instytutu Onkologii im. Marii Skłodowskiej-Curie - Państwowego Instytutu Badawczego Oddziału w Gliwicach
Pełna Nazwa Wykonawcy
Zadanie nr 1 Obróbka, mycie i dezynfekcja endoskopów elastycznych
Lp | Opis przedmiotu zamówienia | j.m. | ilość | Nazwa handlowa | Numer katalogowy | Cena jedn. netto | Wartość netto | VAT % | Wartość brutto | Uwagi
1 | Gąbka do wstępnego przecierania powierzchni endoskopów elastycznych - wyprofilowana gąbka do przecierania powierzchni endoskopów bezpośrednio po badaniu - nasączona biodegradowalnym płynem zmniejszającym napięcie powierzchniowe - płyn nie zawierający w swym składzie enzymów, redukujący poziom zanieczyszczeń substancjami organicznymi, zapobiegający tworzeniu się biofilmu na powierzchni endoskopów - płyn zawiera inhibitory korozji i jest na bazie alkoholu i chlorku. | szt. | 700
2 | Jałowy zestaw zabezpieczający endoskopy przed zanieczyszczeniami znajdującymi się w powietrzu, - zestaw wyścielający tace do transportowania endoskopów wraz z pokrowcami nakrywającymi, pakowany po 200 kompletów, - skład zestawu : 3 szt pokrowców: przeźroczysty, zielony i czerwony. | zestaw | 1500
3 | Płynny koncentrat do dezynfekcji w myjniach endoskopowych - na bazie min. 11,5% kwasu nadoctowego - skuteczny wobec: B, Tbc, V, F, S, - w stężeniu max. 1,3% w czasie 5-8 min. w temp. 35 stopni C - preparat posiadający rekomendację producenta myjni firmy WASSENBURG - wyrób medyczny klasy: II b, - kompatybilny z preparatem z pozycji nr 4 ( ten sam producent), - opakowanie 4,75 litrów z chipem. | szt. | 40
4 | Płynny koncentrat do mycia w myjniach endoskopowych - czas działania: 4-6 min. w temp. 35-40 stopni C, - dozowanie: 5 ml/l, - możliwość zastosowania do manualnego mycia wstępnego oraz mycia w myjce ultradźwiękowej, - preparat posiadający rekomendację producenta myjni firmy WASSENBURG, - wyrób medyczny klasy: I, - kompatybilny z preparatem z pozycji nr 5 ( ten sam producent), - opakowanie 5 Litrów. | szt. | 20
5 | Środek do wstępnego płukania i mycia kanałów endoskopów elastycznych - pojemność 200 ml, - w zestawie zawierającym wyprofilowaną gąbkę oraz płyn, - gąbka służy do przecierania powierzchni endoskopu bezpośrednio po badaniu, - płyn zmniejsza napięcie powierzchniowe, biodegradowalny, - płyn nie zawierający w swym składzie enzymów, redukujący poziom zanieczyszczeń substancjami organicznymi, zapobiegający tworzeniu się biofilmu na powierzchni endoskopów, - płyn zawiera inhibitory korozji i jest na bazie alkoholu i chlorku. | szt. | 1000
Razem
Oświadczam/my, że zaoferowany przez nas produkt spełnia wszystkie wymagania opisane przez Zamawiającego w niniejszej specyfikacji asortymentowo-cenowej.
Wykonawca wypełnia Specyfikację asortymentowo – cenową poprzez uzupełnienie:
kolumny E – „Nazwa handlowa”,
kolumny F – „Numer Katalogowy”
kolumny G – Podanie ceny z dokładnością do 4 miejsc po przecinku
kolumny I – Podanie stawki podatku VAT
oraz
Poprzez wpisanie w miejscu wyznaczonym nazwy Wykonawcy/wykonawców w przypadku składania oferty wspólnej.
1.Składam ofertę na wykonanie przedmiotu zamówienia w zakresie określonym powyżej na kwotę:
Wartość ogólna netto:……………………………………………..PLN słownie ……………………………………………………………………………………………………………………………………………………………………PLN
Wartość podatku VAT:……………………………………………..PLN słownie ……………………………………………………………………………………………………………………………………………………………………PLN
Wartość ogólna brutto:……………………………………………PLN słownie …………………………………………………………………………………………………………………………………………………………………...PLN
2. Oświadczam, że uważam się za związanego z niniejszą ofertą na okres……………………..( min. 90 dni) licząc od daty wyznaczonej jako termin składania ofert.
3. Termin płatności: 30 dni od daty dostarczenia Zamawiajacemu prawidłowo wystawionej faktury.
4. Termin realizacji: Umowa na okres 24 miesięcy, zamówienia cząstkowe realizowane w terminie do 5 dni roboczych.
5. Oświadczam, że zapoznałam/-em się z treścią ww. zapytania ofertowego i akceptuję jego postanowienia; przedstawiona cena zawiera wszystkie koszty i składniki związane z wykonywaniem zamówienia; nie jestem powiązana/y osobowo lub kapitałowo z Zamawiającym, zgodnie z treścią Zapytania ofertowego, tj. przez powiązania kapitałowe lub osobowe rozumie się wzajemne powiązania między Zamawiającym lub osobami upoważnionymi do zaciągania zobowiązań w imieniu Zamawiającego lub osobami wykonującymi w imieniu Zamawiającego czynności związane z przygotowaniem i przeprowadzeniem procedury wyboru Wykonawcy, polegające w szczególności na: a) uczestniczeniu w spółce jako wspólnik spółki cywilnej lub spółki osobowej, posiadaniu co najmniej 10% udziałów lub akcji, o ile niższy próg nie wynika z przepisów prawa; b) pełnieniu funkcji członka organu nadzorczego lub zarządzającego, prokurenta, pełnomocnika; c) pozostawaniu w związku małżeńskim, w stosunku pokrewieństwa lub powinowactwa w linii prostej, pokrewieństwa lub powinowactwa w linii bocznej do drugiego stopnia lub związaniu z tytułu przysposobienia, opieki lub kurateli albo pozostawaniu we wspólnym pożyciu z wykonawcą , jego zastępcą prawnym lub członkami organów zarządzających lub organów nadzorczych wykonawców ubiegających się o udzielenie zamówienia, d) pozostawaniu z w takim stosunku prawnym lub faktycznym, że istnieje uzasadniona wątpliwość co do ich bezstronności lub niezależności w związku z postępowaniem o udzielenie zamówienia
______________, dnia ________________________
(miejscowość)
___________________________________________
(czytelny podpis lub podpis z pieczątką imienną osoby/osób
upoważnionej/upoważnionych do reprezentowania Wykonawcy)

## Zadanie 2
załącznik nr 1.2 do zapytania cenowego DZ/AA-072-2-26/26
SPECYFIKACJA ASORTYMENTOWO-CENOWA sukcesywna dostawa preparatów dezynfekcyjnych dla Narodowego Instytutu Onkologii im. Marii Skłodowskiej-Curie - Państwowego Instytutu Badawczego Oddziału w Gliwicach
Pełna Nazwa Wykonawcy
Zadanie nr 2 Mycie, dezynfekcja i pielęgnacja rąk.
Lp | Opis przedmiotu zamówienia | j.m. | ilość | Nazwa handlowa | Numer katalogowy | Cena jedn. netto | Wartość netto | VAT % | Wartość brutto | Uwagi
1 | Chusteczki do dezynfekcji rąk - skład: propan-2-ol i glukonianu chlorheksydyny - spektrum i czas działania: B, Y, Tbc (M. terrae), V (HIV, HBV, HCV, Vaccinia) 30 s., Rota 45 s. - wymiary min. 190 x 150 mm - gramatura włókniny min. 50g/m2 - zarejestrowane jako produkt biobójczy oraz wyrób medyczny - opakowanie flow pack 80 szt. zabezpieczone plastikowym klipsem. | op. | 2900
2 | Uniwersalny dozownik łokciowy przeznaczony do łatwego i ekonomicznego dozowania preparatów do mycia i dezynfekcji rąk - łatwy w montażu i użyciu - łatwy do utrzymania w czystości - plastikowy bez elementów metalowych i transparentnych - bezuszczelkowy - dostosowany do opakowań o pojemności 500 ml - posiadający możliwość dezynfekcji wszystkich elementów - z łatwą do demontażu pompką - z regulacją dozowania 0,5 1 do 1,5 ml - dozowanie z góry pojemnika - kolor obudowy biały - zamykany na klucz - z tacą ociekową - makysmalne wymiary dozownika: 295 x 210 x 100 mm - gwarancja 12 m-cy | szt. | 200
3 | Emulsja typu „woda w oleju” - przeznaczona do codziennej pielęgnacji rąk po higienicznej i chirurgicznej dezynfekcji, jak również po myciu rąk - odpowiednia dla skóry wysuszonej i zniszczonej również dla osób skłonnych do alergii - zawierająca tokoferol, kwas melowy, palmitynian etyloheksylu - testowany dermatologicznie - pH 5,0-6,5 (+/- 0,5) - pompka do każdego opakowania - opakowanie o pojemności 500 ml | szt. | 500
4 | Lekka emulsja na bazie wody - przeznaczona do codziennej pielęgnacji rąk po higienicznej i chirurgicznej dezynfekcji, jak również po myciu rąk - odpowiednia dla skóry wysuszonej i zniszczonej również dla osób skłonnych do alergii - zawierająca wosk pszczeli oraz kwas palmitynowy - bez substancji zapachowych ani barwników - testowana dermatologicznie - pH 5,0-6,5 (+/- 0,5) - pompka do każdego opakowania. -opakowanie o pojemności 500 ml | szt. | 700
5 | Płynny alkoholowy preparat (nie w postaci żelu) do higienicznej i chirurgicznej dezynfekcji rąk - substancja aktywna: 85 -90 g etanol - substancję pielęgnujące: witamina-e, gliceryna, pantenol, alkohol - posiadający ocenę dermatologiczną - działanie bójcze: EN 1500 - max. 30 s, EN 12791 - max. 90s, - B (EN 13727)- max. 30s; - F (EN 13624)- max. 30s; - bójczy wobec prątków gruźlicy, prątkobójczy (EN 14348) - max. 30 s. - Adeno, Polio, Noro (EN 14476 oraz 17430) - max. 30 s. - opakowanie 20 litrów kompatybilne ze stacją Dermados 20L nr katalogowy 10240138 (posiadanych przez Zamawiającego) | op. | 60
6 | Płynny alkoholowy preparat (nie w postaci żelu) do higienicznej i chirurgicznej dezynfekcji rąk - substancja aktywna: 85 -90 g etanol - substancję pielęgnujące: witamina-e, gliceryna, pantenol, alkohol - posiadający ocenę dermatologiczną - działanie bójcze: EN 1500 - max. 30 s, EN 12791 - max. 90s, - B (EN 13727)- max. 30s; - F (EN 13624)- max. 30s; - bójczy wobec prątków gruźlicy, prątkobójczy (EN 14348) - max. 30 s. - Adeno, Polio, Noro (EN 14476 oraz 17430) - max. 30 s. - opakowanie o pojemności 500 ml kompatybilne z dozownikiem Dermados 500 ml, nr katalogowy 10056804 oraz 10000004 (będącym na wyposażeniu Zamawiającego). Produkt posiada dopuszczenie producenta dozownika Dermados w zakresie kompatybilności zarówno pod względem materiałowym, jak i wielkości opakowania. Do 30% opakowań wymagane pompki. | szt. | 4000
7 | Płynny preparat w postaci żelu do higienicznej i chirurgicznej dezynfekcji rąk - substancja aktywna: 75 - 80 g etanolu - substancję pielęgnujące: bisabolol - posiadający ocenę dermatologiczną - działanie bójcze: EN 1500 - max. 30 s, EN 12791 - max. 90 s - B (EN 13727)- max. 30 s (łącznie z bakteriami wielolekoodpornymi MRSA, OXA 48) - F (EN 13624) - max. 30 s - bójczy wobec prątków gruźlicy ( EN 14348) - max. 30 s - Adeno, Polio, Noro (EN 14476 oraz 17430) - max. 60 s. - hipoalergiczny - posiadający właściwości tiksotropowe - preparat bezzapachowy lub o miłym zapachu - opakowanie o pojemności 500 ml kompatybilne z dozownikiem Dermados 500 ml, nr katalogowy 10056804 oraz 10000004 (będącym na wyposażeniu Zamawiającego). Produkt posiada dopuszczenie producenta dozownika Dermados w zakresie kompatybilności zarówno pod względem materiałowym, jak i wielkości opakowania. Do 30% opakowań wymagane pompki. | szt. | 6000
8 | Specjalistyczny preparat dezynfekcyjny na bazie alkoholi do higienicznego i chirurgicznego odkażania rąk - zawierający kompleks do pielęgnacji skóry ( gliceryna i alkohol mirystylowy) - preparat zawierajacy w składzie co najmniej trzy alkohole; w tym etanol 85-85% -zakres działania: bakterie, drożdze, prątki (Tbc), wirusy (Polio, Adeno, Noro) - w zakresie poziomu fazy 2 etap 1 w czasie 15 sekund oraz bakterie, wirusy (Noro)- w zakresie badania fazy 2 etapu 2 (test praktyczny na rękach) w czasie 15 sekund. - do każdego opakowania dodana mikrobiologicznie czysta pompka o statusie wyrobu medycznego pakowana pojedynczo w worek. - zarejestrowane jako produkt biobójczy - opakowanie o pojemności 500 m | szt. | 1000
9 | Preparat do mycia rąk przed chirurgiczną i higienicznyą dezynfekcją rąk - zawierającą substancje myjące oraz nawilżające (humektant i emolienty) - zawierający kwas cytrynowy i glicerynę - bez substancji zapachowych oraz barwników - pH 5,5 (+/ -0,5) - możliwość stosowania w profilaktyce przeciwodleżynowej - przebadany dermatologicznie i alergologicznie - kosmetyk - opakowanie: 500 ml | szt. | 1000
10 | Syntetyczny preparat myjący przeznaczony do łagodnego mycia rąk przed higieniczną i chirurgiczą dezynfekcją rąk, a także do mycia ciała i kąpieli pod prysznicem - wartość pH 4,8-5,2 - zawierający w składzie: kwas cytrynowy, APG oraz składniki natłuszczające - usuwający pozostałości po maściach i tłustych zabrudzeniach - niezawierający mydła naturalnego - preparat barwiony w celu odróżnienia optycznego od preparatu dezynfekcyjnego - kosmetyk - opakowanie: 500 ml | szt. | 16000
Razem
UWAGI: W ramach zadania Oferent udstępni Zamawiającemu 3 licencje aplikacji na urządzenia mobilne umożliwiająca ocenę higieny rąk w placówce. W ramach aplikacji użytkownik może: sprawdzić przygotowanie rąk do procedury mycia i dezynfekcji rąk, przeprowadzić kontrolę techniki higieny rąk wg schematu Ayliffe`a, ocenić wykonanie procedury higieny rąk oraz dokonać obserwacji 5 momentów higieny rąk zgodnie z zaleceniami Światowej Organizacji Zdrowia.
Oświadczam/my, że zaoferowany przez nas produkt spełnia wszystkie wymagania opisane przez Zamawiającego w niniejszej specyfikacji asortymentowo-cenowej.
Wykonawca wypełnia Specyfikację asortymentowo – cenową poprzez uzupełnienie:
kolumny E – „Nazwa handlowa”,
kolumny F – „Numer Katalogowy”
kolumny G – Podanie ceny z dokładnością do 4 miejsc po przecinku
kolumny I – Podanie stawki podatku VAT
oraz
Poprzez wpisanie w miejscu wyznaczonym nazwy Wykonawcy/wykonawców w przypadku składania oferty wspólnej.
1.Składam ofertę na wykonanie przedmiotu zamówienia w zakresie określonym powyżej na kwotę:
Wartość ogólna netto:……………………………………………..PLN słownie ……………………………………………………………………………………………………………………………………………………………………PLN
Wartość podatku VAT:……………………………………………..PLN słownie ……………………………………………………………………………………………………………………………………………………………………PLN
Wartość ogólna brutto:……………………………………………PLN słownie …………………………………………………………………………………………………………………………………………………………………...PLN
2. Oświadczam, że uważam się za związanego z niniejszą ofertą na okres……………………..( min. 90 dni) licząc od daty wyznaczonej jako termin składania ofert.
3. Termin płatności: 30 dni od daty dostarczenia Zamawiajacemu prawidłowo wystawionej faktury.
4. Termin realizacji: Umowa na okres 24 miesięcy, zamówienia cząstkowe realizowane w terminie do 5 dni roboczych.
5. Oświadczam, że zapoznałam/-em się z treścią ww. zapytania ofertowego i akceptuję jego postanowienia; przedstawiona cena zawiera wszystkie koszty i składniki związane z wykonywaniem zamówienia; nie jestem powiązana/y osobowo lub kapitałowo z Zamawiającym, zgodnie z treścią Zapytania ofertowego, tj. przez powiązania kapitałowe lub osobowe rozumie się wzajemne powiązania między Zamawiającym lub osobami upoważnionymi do zaciągania zobowiązań w imieniu Zamawiającego lub osobami wykonującymi w imieniu Zamawiającego czynności związane z przygotowaniem i przeprowadzeniem procedury wyboru Wykonawcy, polegające w szczególności na: a) uczestniczeniu w spółce jako wspólnik spółki cywilnej lub spółki osobowej, posiadaniu co najmniej 10% udziałów lub akcji, o ile niższy próg nie wynika z przepisów prawa; b) pełnieniu funkcji członka organu nadzorczego lub zarządzającego, prokurenta, pełnomocnika; c) pozostawaniu w związku małżeńskim, w stosunku pokrewieństwa lub powinowactwa w linii prostej, pokrewieństwa lub powinowactwa w linii bocznej do drugiego stopnia lub związaniu z tytułu przysposobienia, opieki lub kurateli albo pozostawaniu we wspólnym pożyciu z wykonawcą , jego zastępcą prawnym lub członkami organów zarządzających lub organów nadzorczych wykonawców ubiegających się o udzielenie zamówienia, d) pozostawaniu z w takim stosunku prawnym lub faktycznym, że istnieje uzasadniona wątpliwość co do ich bezstronności lub niezależności w związku z postępowaniem o udzielenie zamówienia
______________, dnia ________________________
(miejscowość)
___________________________________________
(czytelny podpis lub podpis z pieczątką imienną osoby/osób
upoważnionej/upoważnionych do reprezentowania Wykonawcy)

## Zadanie 3
załącznik nr 1.3 do zapytania cenowego DZ/AA-072-2-26/26
SPECYFIKACJA ASORTYMENTOWO-CENOWA sukcesywna dostawa preparatów dezynfekcyjnych dla Narodowego Instytutu Onkologii im. Marii Skłodowskiej-Curie - Państwowego Instytutu Badawczego Oddziału w Gliwicach
Pełna Nazwa Wykonawcy
Zadanie nr 3 Maty dekontaminacyjne
Lp | Opis przedmiotu zamówienia | j.m. | ilość | Nazwa handlowa | Numer katalogowy | Cena jedn. netto | Wartość netto | VAT % | Wartość brutto | Uwagi
1 | Mata jednorazowa, wielowarstwowa o właściwościach bakterio i grzybobójczych - zatrzymująca zanieczyszczenia z obuwia, kół wózków i łóżek - wykonana z polietylenu, kleju akrylowego w roztworze wodnym z dodatkiem środka bakteriobójczego i grzybobójczego - kolor niebieski - przyklejana bezpośrednio do podłogi - warstwa spodnia maty zapewniająca równe i stabilne przyleganie do podłoża - łatwe usuwanie pojedynczych arkuszy - 30 warstwowa - posiadająca numerowane „ uszy” pozwalające na określenie ilości pozostałych warstw - rozmiar maty 90 x 115 cm (+ 10% wymiarów) - posiadająca funkcje przyciągania, zbierania i utrzymywania zanieczyszczeń - przeznaczona do pomieszczeń sterylnych i o zwiększonych wymaganiach higienicznych - po zakończeniu użytkowania nie pozostawiająca śladów kleju na podłożu - produkt zarejestrowany jako wyrób medyczny. | szt. | 1400
2 | Mata jednorazowa, wielowarstwowa o właściwościach bakterio i grzybobójczych - zatrzymująca zanieczyszczenia z obuwia, kół wózków i łóżek - wykonana z polietylenu, kleju akrylowego w roztworze wodnym z dodatkiem środka bakteriobójczego i grzybobójczego - kolor niebieski - przyklejana bezpośrednio do podłogi - warstwa spodnia maty zapewniająca równe i stabilne przyleganie do podłoża - łatwe usuwanie pojedynczych arkuszy - 30 warstwowa - posiadająca numerowane „uszy” pozwalające na określenie ilości pozostałych warstw - rozmiar maty 60 x 115 cm, dopuszczalne (+ 10% wymiarów) - posiadająca funkcję przyciągania, zbierania i utrzymywania zanieczyszczeń - przeznaczona do pomieszczeń sterylnych i o zwiększonych wymaganiach higienicznych - po zakończeniu użytkowania niepozostawiająca śladów kleju na podłożu. | szt. | 1200
Razem
Oświadczam/my, że zaoferowany przez nas produkt spełnia wszystkie wymagania opisane przez Zamawiającego w niniejszej specyfikacji asortymentowo-cenowej.
Wykonawca wypełnia Specyfikację asortymentowo – cenową poprzez uzupełnienie:
kolumny E – „Nazwa handlowa”,
kolumny F – „Numer Katalogowy”
kolumny G – Podanie ceny z dokładnością do 4 miejsc po przecinku
kolumny I – Podanie stawki podatku VAT
oraz
Poprzez wpisanie w miejscu wyznaczonym nazwy Wykonawcy/wykonawców w przypadku składania oferty wspólnej.
1.Składam ofertę na wykonanie przedmiotu zamówienia w zakresie określonym powyżej na kwotę:
Wartość ogólna netto:……………………………………………..PLN słownie ……………………………………………………………………………………………………………………………………………………………………PLN
Wartość podatku VAT:……………………………………………..PLN słownie ……………………………………………………………………………………………………………………………………………………………………PLN
Wartość ogólna brutto:……………………………………………PLN słownie …………………………………………………………………………………………………………………………………………………………………...PLN
2. Oświadczam, że uważam się za związanego z niniejszą ofertą na okres……………………..( min. 90 dni) licząc od daty wyznaczonej jako termin składania ofert.
3. Termin płatności: 30 dni od daty dostarczenia Zamawiajacemu prawidłowo wystawionej faktury.
4. Termin realizacji: Umowa na okres 24 miesięcy, zamówienia cząstkowe realizowane w terminie do 5 dni roboczych.
5. Oświadczam, że zapoznałam/-em się z treścią ww. zapytania ofertowego i akceptuję jego postanowienia; przedstawiona cena zawiera wszystkie koszty i składniki związane z wykonywaniem zamówienia; nie jestem powiązana/y osobowo lub kapitałowo z Zamawiającym, zgodnie z treścią Zapytania ofertowego, tj. przez powiązania kapitałowe lub osobowe rozumie się wzajemne powiązania między Zamawiającym lub osobami upoważnionymi do zaciągania zobowiązań w imieniu Zamawiającego lub osobami wykonującymi w imieniu Zamawiającego czynności związane z przygotowaniem i przeprowadzeniem procedury wyboru Wykonawcy, polegające w szczególności na: a) uczestniczeniu w spółce jako wspólnik spółki cywilnej lub spółki osobowej, posiadaniu co najmniej 10% udziałów lub akcji, o ile niższy próg nie wynika z przepisów prawa; b) pełnieniu funkcji członka organu nadzorczego lub zarządzającego, prokurenta, pełnomocnika; c) pozostawaniu w związku małżeńskim, w stosunku pokrewieństwa lub powinowactwa w linii prostej, pokrewieństwa lub powinowactwa w linii bocznej do drugiego stopnia lub związaniu z tytułu przysposobienia, opieki lub kurateli albo pozostawaniu we wspólnym pożyciu z wykonawcą , jego zastępcą prawnym lub członkami organów zarządzających lub organów nadzorczych wykonawców ubiegających się o udzielenie zamówienia, d) pozostawaniu z w takim stosunku prawnym lub faktycznym, że istnieje uzasadniona wątpliwość co do ich bezstronności lub niezależności w związku z postępowaniem o udzielenie zamówienia
______________, dnia ________________________
(miejscowość)
___________________________________________
(czytelny podpis lub podpis z pieczątką imienną osoby/osób
upoważnionej/upoważnionych do reprezentowania Wykonawcy)

## Zadanie 4
załącznik nr 1.4 do zapytania cenowego DZ/AA-072-2-26/26
SPECYFIKACJA ASORTYMENTOWO-CENOWA sukcesywna dostawa preparatów dezynfekcyjnych dla Narodowego Instytutu Onkologii im. Marii Skłodowskiej-Curie - Państwowego Instytutu Badawczego Oddziału w Gliwicach
Pełna Nazwa Wykonawcy
Zadanie nr 4 Preparat dezynfekcyjny przeznaczony do dezynfekcji lodówek i powierzchni mających kontakt z żywnością
Lp | Opis przedmiotu zamówienia | j.m. | ilość | Nazwa handlowa | Numer katalogowy | Cena jedn. netto | Wartość netto | VAT % | Wartość brutto | Uwagi
1 | Preparat w postaci płynu gotowego do użycia, - skład: 2-propanol, 1-propanol - nie zawierający żadnych dodatków, aldehydu, alkiloamin, QAV, amfoterycznych związków powierzchniowo-czynnych, - wykazujący działanie bakteriobójcze, grzybobójcze, prątkobójcze i wirusobójcze ( BVDV, HIV, HBV, HCV) - posiadający udokumentowaną skuteczność wobec Listeria monocytogenes i Salmonella enterica - przeznaczony do sektora żywnościowego - czas działania do 5 min - niewymagający spłukiwania z dezynfekowanych powierzchni - nie niszczący powierzchni - nie pozostawiający smug, szybkoschnący - o nie drażniącym zapachu - rejestracja produkt biobójczy - opakowanie 750 ml ze spryskiwaczem do każdego opakowania. | op. | 800
Razem
Oświadczam/my, że zaoferowany przez nas produkt spełnia wszystkie wymagania opisane przez Zamawiającego w niniejszej specyfikacji asortymentowo-cenowej.
Wykonawca wypełnia Specyfikację asortymentowo – cenową poprzez uzupełnienie:
kolumny E – „Nazwa handlowa”,
kolumny F – „Numer Katalogowy”
kolumny G – Podanie ceny z dokładnością do 4 miejsc po przecinku
kolumny I – Podanie stawki podatku VAT
oraz
Poprzez wpisanie w miejscu wyznaczonym nazwy Wykonawcy/wykonawców w przypadku składania oferty wspólnej.
1.Składam ofertę na wykonanie przedmiotu zamówienia w zakresie określonym powyżej na kwotę:
Wartość ogólna netto:……………………………………………..PLN słownie ……………………………………………………………………………………………………………………………………………………………………PLN
Wartość podatku VAT:……………………………………………..PLN słownie ……………………………………………………………………………………………………………………………………………………………………PLN
Wartość ogólna brutto:……………………………………………PLN słownie …………………………………………………………………………………………………………………………………………………………………...PLN
2. Oświadczam, że uważam się za związanego z niniejszą ofertą na okres……………………..( min. 90 dni) licząc od daty wyznaczonej jako termin składania ofert.
3. Termin płatności: 30 dni od daty dostarczenia Zamawiajacemu prawidłowo wystawionej faktury.
4. Termin realizacji: Umowa na okres 24 miesięcy, zamówienia cząstkowe realizowane w terminie do 5 dni roboczych.
5. Oświadczam, że zapoznałam/-em się z treścią ww. zapytania ofertowego i akceptuję jego postanowienia; przedstawiona cena zawiera wszystkie koszty i składniki związane z wykonywaniem zamówienia; nie jestem powiązana/y osobowo lub kapitałowo z Zamawiającym, zgodnie z treścią Zapytania ofertowego, tj. przez powiązania kapitałowe lub osobowe rozumie się wzajemne powiązania między Zamawiającym lub osobami upoważnionymi do zaciągania zobowiązań w imieniu Zamawiającego lub osobami wykonującymi w imieniu Zamawiającego czynności związane z przygotowaniem i przeprowadzeniem procedury wyboru Wykonawcy, polegające w szczególności na: a) uczestniczeniu w spółce jako wspólnik spółki cywilnej lub spółki osobowej, posiadaniu co najmniej 10% udziałów lub akcji, o ile niższy próg nie wynika z przepisów prawa; b) pełnieniu funkcji członka organu nadzorczego lub zarządzającego, prokurenta, pełnomocnika; c) pozostawaniu w związku małżeńskim, w stosunku pokrewieństwa lub powinowactwa w linii prostej, pokrewieństwa lub powinowactwa w linii bocznej do drugiego stopnia lub związaniu z tytułu przysposobienia, opieki lub kurateli albo pozostawaniu we wspólnym pożyciu z wykonawcą , jego zastępcą prawnym lub członkami organów zarządzających lub organów nadzorczych wykonawców ubiegających się o udzielenie zamówienia, d) pozostawaniu z w takim stosunku prawnym lub faktycznym, że istnieje uzasadniona wątpliwość co do ich bezstronności lub niezależności w związku z postępowaniem o udzielenie zamówienia
______________, dnia ________________________
(miejscowość)
___________________________________________
(czytelny podpis lub podpis z pieczątką imienną osoby/osób
upoważnionej/upoważnionych do reprezentowania Wykonawcy)

## Zadanie 5
załącznik nr 1.5 do zapytania cenowego DZ/AA-072-2-26/26
SPECYFIKACJA ASORTYMENTOWO-CENOWA sukcesywna dostawa preparatów dezynfekcyjnych dla Narodowego Instytutu Onkologii im. Marii Skłodowskiej-Curie - Państwowego Instytutu Badawczego Oddziału w Gliwicach
Pełna Nazwa Wykonawcy
Zadanie nr 5 Dekontaminacja skóry i oprzyrządowania lini naczyniowej
Lp | Opis przedmiotu zamówienia | j.m. | ilość | Nazwa handlowa | Numer katalogowy | Cena jedn. netto | Wartość netto | VAT % | Wartość brutto | Uwagi
1 | Preparat bezbarwny do ogólnej antyseptyki skóry i higienicznej dezynfekcji rąk oraz powierzchni medycznych - bezbarwny - substancje aktywne: min. 70 g etanolu i 2 g diglukonianu chlorheksydyny - gotowy do użytku - spektrum działania: B (EN 13727), Y (EN 13624), Tbc (EN 14348) w 30 sekund. Działanie wobec wirusów osłonionych (HIV, HBV, HCV)zgodnie z EN 14476 w 30 sekund - higieniczna dezynfekcja rąk EN 1500 - 30 sekund - bez jodu i grup fenolowych - opakowanie 1000 ml - rejestracja jako produkt biobójczy oraz wyrób medyczny. | op. | 1500
2 | Alkoholowy środek do dezynfekcji skóry przed wstrzyknięciami, nakłuciami, pobraniem krwi, wprowadzeniem cewnika (cewników naczyniowych, obwodowych, centralnych) - skład: 2% chlorheksydyna, 70% alkohol izopropylowy - bezbarwny - skuteczność potwierdzona wg normy EN13727 bakterie, EN 13624 drożdże, EN14476 wirusy otoczkowe, EN 14348 Tbc - czas działania max 1 minuta - bez zawartości fenoli, aldehydów, QCA - opakowanie 250 ml z atomizerem - rejestracja jako produkt biobójczy. | op. | 200
3 | Alkoholowy środek, gotowy do uzycia, do dezynfekcji skóry przed wstrzyknięciami, nakłuciami, pobraniem krwi, wprowadzeniem cewnika ( cewników naczyniowych, obwodowych, centralnych) - skład: 2% chlorheksydyna, 70% alkohol izopropylowy - barwiony - Skuteczność potwierdzona wg normy EN13727 bakterie, EN 13624 drożdże, EN14476 wirusy otoczkowe, EN 14348 Tbc. - czas działania max 1 minuta - bez zawartości fenoli, aldehydów, QCA - opakowanie: 1000 ml - rejestracja jako produkt biobójczy. | op. | 300
4 | Gotowe sterylne do użycia gaziki na bazie alkoholu izopropylowego do dezynfekcji i czyszczenia wyrobów medycznych, zwłaszcza do dezynfekcji i czyszczenia łączników z membraną zaworu. Gaziki pakowane pojedynczo w saszetkę o minimalnych wymiarach 6 x 8 cm - spektrum działania: B (EN 13727), Y (EN 13624), Tbc (M. terre), EN 14348. Działanie wobec wirusów osłonionych (HIV, HBV, HCV) zgodnie z RKI w 15 sekund - opakowanie a ' 100 gazików - rejestracja jako wyrób medyczny. | op. | 3000
Razem
Oświadczam/my, że zaoferowany przez nas produkt spełnia wszystkie wymagania opisane przez Zamawiającego w niniejszej specyfikacji asortymentowo-cenowej.
Wykonawca wypełnia Specyfikację asortymentowo – cenową poprzez uzupełnienie:
kolumny E – „Nazwa handlowa”,
kolumny F – „Numer Katalogowy”
kolumny G – Podanie ceny z dokładnością do 4 miejsc po przecinku
kolumny I – Podanie stawki podatku VAT
oraz
Poprzez wpisanie w miejscu wyznaczonym nazwy Wykonawcy/wykonawców w przypadku składania oferty wspólnej.
1.Składam ofertę na wykonanie przedmiotu zamówienia w zakresie określonym powyżej na kwotę:
Wartość ogólna netto:……………………………………………..PLN słownie ……………………………………………………………………………………………………………………………………………………………………PLN
Wartość podatku VAT:……………………………………………..PLN słownie ……………………………………………………………………………………………………………………………………………………………………PLN
Wartość ogólna brutto:……………………………………………PLN słownie …………………………………………………………………………………………………………………………………………………………………...PLN
2. Oświadczam, że uważam się za związanego z niniejszą ofertą na okres……………………..( min. 90 dni) licząc od daty wyznaczonej jako termin składania ofert.
3. Termin płatności: 30 dni od daty dostarczenia Zamawiajacemu prawidłowo wystawionej faktury.
4. Termin realizacji: Umowa na okres 24 miesięcy, zamówienia cząstkowe realizowane w terminie do 5 dni roboczych.
5. Oświadczam, że zapoznałam/-em się z treścią ww. zapytania ofertowego i akceptuję jego postanowienia; przedstawiona cena zawiera wszystkie koszty i składniki związane z wykonywaniem zamówienia; nie jestem powiązana/y osobowo lub kapitałowo z Zamawiającym, zgodnie z treścią Zapytania ofertowego, tj. przez powiązania kapitałowe lub osobowe rozumie się wzajemne powiązania między Zamawiającym lub osobami upoważnionymi do zaciągania zobowiązań w imieniu Zamawiającego lub osobami wykonującymi w imieniu Zamawiającego czynności związane z przygotowaniem i przeprowadzeniem procedury wyboru Wykonawcy, polegające w szczególności na: a) uczestniczeniu w spółce jako wspólnik spółki cywilnej lub spółki osobowej, posiadaniu co najmniej 10% udziałów lub akcji, o ile niższy próg nie wynika z przepisów prawa; b) pełnieniu funkcji członka organu nadzorczego lub zarządzającego, prokurenta, pełnomocnika; c) pozostawaniu w związku małżeńskim, w stosunku pokrewieństwa lub powinowactwa w linii prostej, pokrewieństwa lub powinowactwa w linii bocznej do drugiego stopnia lub związaniu z tytułu przysposobienia, opieki lub kurateli albo pozostawaniu we wspólnym pożyciu z wykonawcą , jego zastępcą prawnym lub członkami organów zarządzających lub organów nadzorczych wykonawców ubiegających się o udzielenie zamówienia, d) pozostawaniu z w takim stosunku prawnym lub faktycznym, że istnieje uzasadniona wątpliwość co do ich bezstronności lub niezależności w związku z postępowaniem o udzielenie zamówienia
______________, dnia ________________________
(miejscowość)
___________________________________________
(czytelny podpis lub podpis z pieczątką imienną osoby/osób
upoważnionej/upoważnionych do reprezentowania Wykonawcy)

## Zadanie 6
załącznik nr 1.6 do zapytania cenowego DZ/AA-072-2-26/26
SPECYFIKACJA ASORTYMENTOWO-CENOWA sukcesywna dostawa preparatów dezynfekcyjnych dla Narodowego Instytutu Onkologii im. Marii Skłodowskiej-Curie - Państwowego Instytutu Badawczego Oddziału w Gliwicach
Pełna Nazwa Wykonawcy
Zadanie nr 6 Preparaty do dekontaminacji maszynowej
Lp | Opis przedmiotu zamówienia | j.m. | ilość | Nazwa handlowa | Numer katalogowy | Cena jedn. netto | Wartość netto | VAT % | Wartość brutto | Uwagi
1 | Preparat płuczący o kwaśnym pH do automatycznych myjni - przeznaczony do naczyń sanitarnych - skład: kwasy organiczne (kwas cytrynowy oraz kwas mlekowy) - przeznaczony do automatycznych płuczek basenów szpitalnych, kaczek, butelek na mocz, misek i „ nerek” - pH koncentratu: 1-2 - gęstość koncentratu: 1.052 - 1.055 g/ml - deklaracja zgodności CE, - opakowanie: 5 litrów | szt. | 5
2 | Preparat w postaci płynnego koncentratu - alkaliczny środek do mycia w myjniach-dezynfektorach, - skutecznie usuwający pozostałości organiczne typu zaschnięta i denaturowana krew - uniemożliwiający powtórne osadzanie się pozostałości białkowych oraz zmniejszający napięcie powierzchniowe kąpieli myjącej - przeznaczenie: maszynowe mycie narzędzi, sprzętu medycznego, obuwia operacyjnego (stosowany do elementów wykonanych z aluminium oraz tworzywa sztucznego), - usuwa chorobotwórcze białka prionowe, w tym również szczepu vCJD > 2 log (1%- 55°C -10 min) - niewymagający neutralizacji, umożliwiający zastosowanie w myjniach ultradźwiękowych - pH 10,4-10,8 - skład: kwasy organiczne, alkalia, dietanoloaminę, enzymy, tenzydy, środki konserwujące, inhibitor korozji; nie zawierający glicerolu - niezawierający chloru - opakowanie 5 litrów - dozowanie: 2-10 ml/l. | szt. | 60
3 | Preparat w postaci płynnego koncentratu - przeznaczony do maszynowej dezynfekcji termiczno-chemicznej sprzętu medycznego wrażliwego na temperaturę oraz endoskopów - zakres skutecznosći: bakterie, grzyby,wirusy i prątki 10 ml/l (1,0%), 55°C - 5 min. - zawierający w 100g-10,5g aldehydu glutarowego - posiada wysoką kompatybilność materiałową -nie zawiera aldehydu mrówkowego oraz czwarto-rzędowych związków amoniowych - zarejestrowany jako wyrób medyczny - opakowanie 5 litrów | szt. | 10
4 | Enzymatyczny preparat myjący do endoskopów giętkich - skład: niejonowe środki powierzchniowo- czynne, enzymy, glikole konserwujące, - z wykluczeniem substancji wysoce łatwopalnych, niezawierający soli kwasów organicznych, - przeznaczony do wrażliwych na temperaturę narzędzi chirurgicznych, aluminium oksydowanego, szkła, obuwia operacyjnego, - mycie w temperaturze do 60 0C - dozowanie: 6ml/l - pH: 5,5-6,0 - gęstość względna preparatu 1,06 - deklaracja zgodności CE - opakowanie 5 litrów - kompatybilny z myjnią Olympus ETD i spełnia wymogi normy EN 15883 - preparat tworzący ciąg technologiczny z preparatem poniżej. | szt. | 110
5 | Preparat dezynfekcyjny do endoskopów giętkich. - skład: aldehyd glutarowy, inhibitory korozji - preparat niezawierający glioksalu oraz soli, kwasów organicznych, - spektrum działania: B, F, Tbc ( Mycobacterium tuberculosis), V( HSV -1) – 5 min. - przeznaczenie: dezynfekcja chemiczno – termiczna endoskopów w temp. 60 ⁰ C - dozowanie: 12 ml/l - deklaracja zgodności CE - pH: 3,5 -4,0 - opakowanie: 5 litrów - kompatybilny z myjnią Olympus ETD i spełnia wymogi normy EN 15883 - gęstość względna 1,04 - preparat tworzący ciąg technologiczny z preparatem powyżej. | szt. | 170
6 | Pięcioenzymatyczny preparat myjący do manualnego i maszynowego mycia endoskopów giętkich - skład: niejonowe i kationowe środki powierzchniowo- czynne, enzymy, - przeznaczony do wrażliwych na temperaturę narzędzi chirurgicznych, aluminium oksydowanego, szkła oraz endoskopów giętkich - mycie w temperaturze do 60 0C - dozowanie: od 1 ml/l - skuteczność: w ciągu 5 minut - gęstość koncentratu: 1.1 - 1.105 g/ml. - pH koncentratu: 7,5 - 8,5 - deklaracja zgodności CE - opakowanie 5 litrów. | szt. | 10
7 | Płynny preparat neutralizujący do zastosowania po myciu alkalicznym - na bazie kwasu cytrynowego - pH koncentratu: 1,0 - gęstość koncentratu: 1.159 - 1.167 g/ml - nie zawierający substancji powierzchniowo- czynnych - nieszkodliwy dla środowiska - dozowanie: 1 ml /l - temperatura neutralizacji: 55 0C - deklaracja zgodności CE - opakowanie 5 litrów. | szt. | 10
8 | Płynny alkaliczny preparat myjący przeznaczony do maszynowego mycia narzędzi chirurgicznych, sprzętu medycznego i innych wyrobów medycznych - skład: niejonowe środki powierzchniowo czynne, związek kompleksujący, kompleks enzymatyczny (proteaza), substancje pomocnicze - bez zawartości krzemianów - preparat posiadający tolerancję materiałową wobec nierdzewnego instrumentarium medyczno-chirurgicznego oraz wyrobów z aluminium anodowanego, tytanu oraz tworzyw sztucznych (PET, PC, ABS, PSU, PVC) - stężenie użytkowe: 0,3-1% - pH koncetratu: 9.5 - 10.5 - gęstość koncentratu: 1.15 - 1.17 g/ml - mycie w temperaturze do 60 0C - opakowanie 5 litrów. | szt. | 5
Razem
Oświadczam/my, że zaoferowany przez nas produkt spełnia wszystkie wymagania opisane przez Zamawiającego w niniejszej specyfikacji asortymentowo-cenowej.
Wykonawca wypełnia Specyfikację asortymentowo – cenową poprzez uzupełnienie:
kolumny E – „Nazwa handlowa”,
kolumny F – „Numer Katalogowy”
kolumny G – Podanie ceny z dokładnością do 4 miejsc po przecinku
kolumny I – Podanie stawki podatku VAT
oraz
Poprzez wpisanie w miejscu wyznaczonym nazwy Wykonawcy/wykonawców w przypadku składania oferty wspólnej.
1.Składam ofertę na wykonanie przedmiotu zamówienia w zakresie określonym powyżej na kwotę:
Wartość ogólna netto:……………………………………………..PLN słownie ……………………………………………………………………………………………………………………………………………………………………PLN
Wartość podatku VAT:……………………………………………..PLN słownie ……………………………………………………………………………………………………………………………………………………………………PLN
Wartość ogólna brutto:……………………………………………PLN słownie …………………………………………………………………………………………………………………………………………………………………...PLN
2. Oświadczam, że uważam się za związanego z niniejszą ofertą na okres……………………..( min. 90 dni) licząc od daty wyznaczonej jako termin składania ofert.
3. Termin płatności: 30 dni od daty dostarczenia Zamawiajacemu prawidłowo wystawionej faktury.
4. Termin realizacji: Umowa na okres 24 miesięcy, zamówienia cząstkowe realizowane w terminie do 5 dni roboczych.
5. Oświadczam, że zapoznałam/-em się z treścią ww. zapytania ofertowego i akceptuję jego postanowienia; przedstawiona cena zawiera wszystkie koszty i składniki związane z wykonywaniem zamówienia; nie jestem powiązana/y osobowo lub kapitałowo z Zamawiającym, zgodnie z treścią Zapytania ofertowego, tj. przez powiązania kapitałowe lub osobowe rozumie się wzajemne powiązania między Zamawiającym lub osobami upoważnionymi do zaciągania zobowiązań w imieniu Zamawiającego lub osobami wykonującymi w imieniu Zamawiającego czynności związane z przygotowaniem i przeprowadzeniem procedury wyboru Wykonawcy, polegające w szczególności na: a) uczestniczeniu w spółce jako wspólnik spółki cywilnej lub spółki osobowej, posiadaniu co najmniej 10% udziałów lub akcji, o ile niższy próg nie wynika z przepisów prawa; b) pełnieniu funkcji członka organu nadzorczego lub zarządzającego, prokurenta, pełnomocnika; c) pozostawaniu w związku małżeńskim, w stosunku pokrewieństwa lub powinowactwa w linii prostej, pokrewieństwa lub powinowactwa w linii bocznej do drugiego stopnia lub związaniu z tytułu przysposobienia, opieki lub kurateli albo pozostawaniu we wspólnym pożyciu z wykonawcą , jego zastępcą prawnym lub członkami organów zarządzających lub organów nadzorczych wykonawców ubiegających się o udzielenie zamówienia, d) pozostawaniu z w takim stosunku prawnym lub faktycznym, że istnieje uzasadniona wątpliwość co do ich bezstronności lub niezależności w związku z postępowaniem o udzielenie zamówienia
______________, dnia ________________________
(miejscowość)
___________________________________________
(czytelny podpis lub podpis z pieczątką imienną osoby/osób
upoważnionej/upoważnionych do reprezentowania Wykonawcy)

## Zadanie 7
załącznik nr 1.7 do zapytania cenowego DZ/AA-072-2-26/26
SPECYFIKACJA ASORTYMENTOWO-CENOWA sukcesywna dostawa preparatów dezynfekcyjnych dla Narodowego Instytutu Onkologii im. Marii Skłodowskiej-Curie - Państwowego Instytutu Badawczego Oddziału w Gliwicach
Pełna Nazwa Wykonawcy
Zadanie nr 7 Preparat do dezynfekcji powierzchni o pełnym spektrum działania
Lp | Opis przedmiotu zamówienia | j.m. | ilość | Nazwa handlowa | Numer katalogowy | Cena jedn. netto | Wartość netto | VAT % | Wartość brutto | Uwagi
1 | Preparat w formie chusteczek gotowych do użycia - do mycia i dezynfekcji powierzchni wyrobów medycznych ( w tym USG) - skład: przyspieszony nadtlenek wodoru AHP, alkohol, kwas glikolowy oraz związki powierzchniowo-czynne - nie zawiera: kwasu nadoctowego, chloru, aldehydów - skuteczność bójcza: B (w tym MRSA, VISA, VRSA, VRE), Y (Candida albicans), V ( Adeno, Rota, Polio, Noro, RSV), Spory (Clostridioides difficile , Cl. Perfingens, Bacillus subtilis), Tbc (M. avium, M. terrae) - preparat zgodny z normami: EN 16615 oraz EN 17126 - rejestracja jako produkt biobójczy oraz wyrób medyczny - Ilość: 80 sztuk w opakowaniu - rozmiar chusteczki 20x 30 cm. min. 25 g/m2 | szt. | 600
2 | Preparat do dezynfekcji dużych powierzchni nie będących wyrobami medycznymi w placówkach medycznych - na bazie dwutlenku chloru -działanie bójcze: B EN 14561, Y EN 14562, prątki EN 14348, V (Adeno,Polio, Noro), S EN 17126 oarz EN 17846 (Clostridioides difficile) w warunkach brudnych w czasie 5 min. -wydajność opakowania przy podanym spektrum min. 4 l roztworu roboczego; aktywność roztworu roboczego minimum 24 h - zarejestrowany jako produkt biobójczy - opakowanie – saszetka dwuskładnikowa 50 + 50 ml | szt. | 1000
3 | Preparat do dezynfekcji powierzchni sprzętu medycznego w postaci płynnej - na bazie dwutlenku chloru - o działaniu bójczym: B (Staphylococcus aureus, Pseudomonas aeruginosa, Enterococcus hirae), F (Candida albicans, Aspergillus niger), prątki (M. terrae lub M. terrae i M. avium), V (Adeno i Polio), S (Bacillus subtilis), w czasie max. 5 min. - wydajność opakowania przy podanym spektrum min. 5 l roztworu roboczego - aktywność roztworu roboczego min. 8 h - zarejestrowany jako wyrób medyczny - opakowanie – saszetka dwuskładnikowa 100 ml | szt. | 8000
Razem
Oświadczam/my, że zaoferowany przez nas produkt spełnia wszystkie wymagania opisane przez Zamawiającego w niniejszej specyfikacji asortymentowo-cenowej.
Wykonawca wypełnia Specyfikację asortymentowo – cenową poprzez uzupełnienie:
kolumny E – „Nazwa handlowa”,
kolumny F – „Numer Katalogowy”
kolumny G – Podanie ceny z dokładnością do 4 miejsc po przecinku
kolumny I – Podanie stawki podatku VAT
oraz
Poprzez wpisanie w miejscu wyznaczonym nazwy Wykonawcy/wykonawców w przypadku składania oferty wspólnej.
1.Składam ofertę na wykonanie przedmiotu zamówienia w zakresie określonym powyżej na kwotę:
Wartość ogólna netto:……………………………………………..PLN słownie ……………………………………………………………………………………………………………………………………………………………………PLN
Wartość podatku VAT:……………………………………………..PLN słownie ……………………………………………………………………………………………………………………………………………………………………PLN
Wartość ogólna brutto:……………………………………………PLN słownie …………………………………………………………………………………………………………………………………………………………………...PLN
2. Oświadczam, że uważam się za związanego z niniejszą ofertą na okres……………………..( min. 90 dni) licząc od daty wyznaczonej jako termin składania ofert.
3. Termin płatności: 30 dni od daty dostarczenia Zamawiajacemu prawidłowo wystawionej faktury.
4. Termin realizacji: Umowa na okres 24 miesięcy, zamówienia cząstkowe realizowane w terminie do 5 dni roboczych.
5. Oświadczam, że zapoznałam/-em się z treścią ww. zapytania ofertowego i akceptuję jego postanowienia; przedstawiona cena zawiera wszystkie koszty i składniki związane z wykonywaniem zamówienia; nie jestem powiązana/y osobowo lub kapitałowo z Zamawiającym, zgodnie z treścią Zapytania ofertowego, tj. przez powiązania kapitałowe lub osobowe rozumie się wzajemne powiązania między Zamawiającym lub osobami upoważnionymi do zaciągania zobowiązań w imieniu Zamawiającego lub osobami wykonującymi w imieniu Zamawiającego czynności związane z przygotowaniem i przeprowadzeniem procedury wyboru Wykonawcy, polegające w szczególności na: a) uczestniczeniu w spółce jako wspólnik spółki cywilnej lub spółki osobowej, posiadaniu co najmniej 10% udziałów lub akcji, o ile niższy próg nie wynika z przepisów prawa; b) pełnieniu funkcji członka organu nadzorczego lub zarządzającego, prokurenta, pełnomocnika; c) pozostawaniu w związku małżeńskim, w stosunku pokrewieństwa lub powinowactwa w linii prostej, pokrewieństwa lub powinowactwa w linii bocznej do drugiego stopnia lub związaniu z tytułu przysposobienia, opieki lub kurateli albo pozostawaniu we wspólnym pożyciu z wykonawcą , jego zastępcą prawnym lub członkami organów zarządzających lub organów nadzorczych wykonawców ubiegających się o udzielenie zamówienia, d) pozostawaniu z w takim stosunku prawnym lub faktycznym, że istnieje uzasadniona wątpliwość co do ich bezstronności lub niezależności w związku z postępowaniem o udzielenie zamówienia
______________, dnia ________________________
(miejscowość)
___________________________________________
(czytelny podpis lub podpis z pieczątką imienną osoby/osób
upoważnionej/upoważnionych do reprezentowania Wykonawcy)

## Zadanie 8
załącznik nr 1.8 do zapytania cenowego DZ/AA-072-2-26/26
SPECYFIKACJA ASORTYMENTOWO-CENOWA sukcesywna dostawa preparatów dezynfekcyjnych dla Narodowego Instytutu Onkologii im. Marii Skłodowskiej-Curie - Państwowego Instytutu Badawczego Oddziału w Gliwicach
Pełna Nazwa Wykonawcy
Zadanie nr 8 Preparaty gotowe do użycia do mycia i dezynfekcji małych powierzchni
Lp | Opis przedmiotu zamówienia | j.m. | ilość | Nazwa handlowa | Numer katalogowy | Cena jedn. netto | Wartość netto | VAT % | Wartość brutto | Uwagi
1 | Preparat myjąco- dezynfekujący gotowy do użycia w postaci piany - na bazie nadtlenku wodoru ( max.1,5 g w 100 g preparatu) i kwasu glikolowego - bez zawarości alkoholu, chloru, kwasu nadoctowego, QAV, poliaminy - pH: 2,01-2,3 - o szerokiej kompatybilności materiałowej w stosunku do dekontaminowanych wyrobów medycznych i wyposażenia medycznego ( plastik, metal, tworzywa sztuczne) i urządzenia elektroniczne typu komputer, monitor, tablet, smartfon - spektrum mikrobójcze: B, Y, F, Tbc zgodne z normą EN 16615; preparat skuteczny w czasie do 5 min w warunkach brudnych - bójczy wobec wirusów osłonkowych w czasie 30 s zgodnie z normą 14476 oraz skuteczny wobec wirusów Adeno i Noro w czasie do 15 min w warunkach brudnych - posiadający rejestrację BPR - opakowanie 750 ml, końcówka spieniająca wyposażona w rozpylacz spustowy - zarejestrowany jako wyrób medyczny i produkt biobójczy | op. | 4500
2 | Niskoalkoholowy preparat do szybkiej dezynfekcji powierzchni oraz wyrobów medycznych włącznie z klawiaturą komputerów, ekranami dotykowymi, monitorami, smartfonami - na bazie alkoholi alifatycznych (12-15 g/100g etanol, 15-20g/100 g izopropanol) - posiadające właściwości myjące - zakres skuteczność: bakteriobójcza, Mycobacteriun terrae, drożdżakobójcza, wirusy osłonkowe (HIV, HBV, HCV), Adeno, Noro, Poyoma SV 40, Rota - skuteczny zgodnie z EN 16615 w czasie 1 minuty - przebadany dermatologicznie - nie zawierający barwników oraz substancji zapachowych - opakowanie: 1 l z oryginalnie dokręconym spryskiwaczem - preparat zarejestrowany jako wyrób medyczny oraz produkt biobójczy | op. | 2000
3 | Gotowe do użycia chusteczki o właściwościach myjąco – dezynfekujących, przeznaczone do szybkiej dezynfekcji małych powierzchni z uwzględnieniem powierzchni wrażliwych na działanie alkoholi (głowice USG, pompy infuzyjne) - nie posiadające zapachu -produkt posiadający testy naskórkowe przeprowadzone zgodnie z międzynarodowymi wytycznymi - substancja czynna: czwartorzędowe związki amoniowe , 1-propanol (max 20 % alkoholu w gramach) - zakres działania: B (MRSA), Tbc, F, V (HIV, HBV, HCV, Rota, Vaccina, ptasia grypa) - czas ekspozycji do 1 min. oraz EN 16615 do 2 minut - wymiar chusteczki: 24 x 30 cm - wykonane z polietylenu 100% o gramaturze 60g/m² - opakowanie: flow pack - 42 sztuki | op. | 8500
4 | Gotowe do użycia chusteczki do dezynfekcji powierzchni wyrobów medycznych - na bazie mieszanin alkoholi propylowych (35 g izopropanol i 25 g propanol) - bez zawartości barwników i substancji zapachowych - bez zawartości etanolu i QAV - gramatura chusteczki: 28g/m2 - wymiary chusteczki: 20x20 cm - skuteczność działania potwierdzona przy użyciu roztworu odciśniętego z chusteczki - spektrum działania: B, Y, bójczy wobec prątków gruźlicy - 1 minuta, V (HIV, HBV, HCV, Rota) – 30 sekund , Adeno, Noro - 5 minut - okres trwałości po pierwszym otwarciu: 2 miesiące - opakowanie: flow pack zawierający 100 sztuk chusteczek. | op. | 600
5 | Chusteczki do szybkiej dezynfekcji i mycia małych powierzchni i wyrobów medycznych włącznie z głowicami USG i optykami endoskopowymi na bazie czwartorzędowych związków amonowych - spektrum działania B ( łącznie z MRSA), F w czasie do 1 min., V (HBV, HIV, HCV, Rota, Vaccinia) w czasie 30 sek., Papova/ Polyoma - 2 min. Skuteczne zgodnie z normą EN 16615 ( warunki brudne) - 1 minuta. - roztwór, którym nasączone są chusteczki nie może posiadać w swoim składzie alkoholi, chloru, aldehydów, fenoli - przeznaczony jest do dezynfekcji powierzchni również mających kontakt z żywnością - posiadające opinię dermatologiczną oraz pozytywną opinię producentów urządzeń ultrasonograficznych - opakowanie w postaci tuby 100 sztuk z zamknięciem - chusteczki o wym. min. 14 cm x 20 cm - wyrób medyczny oraz produkt biobójczy | op. | 900
6 | Chusteczki do szybkiej dezynfekcji i mycia małych powierzchni i wyrobów medycznych włącznie z głowicami USG i optykami endoskopowymi na bazie czwartorzędowych związków amonowych. - spektrum działania B( łącznie z MRSA), F w czasie do 1 min., V (HBV, HIV, HCV, Rota, Vaccinia) w czasie 30 sek., Papova/ Polyoma - 2 min. Skuteczne zgodnie z normą EN 16615 ( warunki brudne) - 1 minuta. - roztwór, którym nasączone są chusteczki nie może posiadać w swoim składzie alkoholi, chloru, aldehydów, fenoli - przeznaczony jest do dezynfekcji powierzchni również mających kontakt z żywnością - posiadające opinię dermatologiczną oraz pozytywną opinię producentów urządzeń ultrasonograficznych. - opakowanie typu flow pack 100 sztuk z zamknięciem w postaci plastikowego klipsa - chusteczki o wym. min. 20 cm x 22 cm o gramaturze min. 50g/m2 - wyrób medyczny oraz produkt biobójczy | op. | 700
7 | Chusteczki do szybkiej dezynfekcji i mycia małych powierzchni wyrobów medycznych, w tym głowic USG Przeznaczone do dezynfekcji podpórek pod głowę, materacy oraz oprzyrządowania do radioterapii (systemy stabilizacji pacjenta Orfit). Preparat na bazie mieszaniny czwartorzędowych związków amoniowych. - spektrum działania B, Y, F EN 16615 w czasie do 2 min., - Wirusy (Adeno, Noro, Polio EN 14476 w czasie 1 min. - opakowanie typu flow pack 100 sztuk z zamknięciem w postaci plastikowego klipsa - wyrób medyczny - chusteczki o wym. min. 20 cm x 22 cm o gramaturze min. 50g/m2 | op. | 900
8 | Bezpieczne dla personelu chusteczki do dezynfekcji wyrobów medycznych oraz produktów niestanowiących wyrobów medycznych odpowiedni do delikatnych powierzchni, w tym wykonanych z makrolonu, szkła akrylowego, polisulfonu i sztucznej skóry, a także do wyświetlaczy i klawiatur urządzeń komunikacyjnych (np. telefonów komórkowych) oraz medycznych (np. systemów monitorowania, aparatów mammograficznych, lamp operacyjnych) - substancje czynne: kwas (+)-winowy, benzoesan sodu - produkt wolny od alkoholu, czwartorzędowych związków amoniowych, utleniaczy (w tym nadtlenku wodoru), substancji zapachowych i barwników, brak oznakowania dotyczącego substancji niebezpiecznych. - możliwość użycia bez środków ochrony indidywidualnej, w tym rękawic - spektrum działania (w warunkach brudnych): - bakterie / drożdżaki (B, Y): EN 13727, EN 13624 , EN 16615 — czas działania: 2 minuty w warunkach brudnych Wirusy (V): działanie wirusobójcze zgodne ( HBV, HIV, HCV) EN 14476, EN 16615 — czas działania: 2 minuty w warunkach brudnych - materiał chusteczki: 100% włóknina bez tworzyw sztucznych - opakowanie: typu flow-pack, wymiary minimum 20 × 17 cm - możliwość stosowania bez rękawic - okres trwałości po otwarciu opakowania typu flow-pack: 3 miesiące - wyrób medyczny oraz produkt biobójczy - BPR | op. | 1500
9 | Niskoalkoholowe chusteczki do szybkiej dezynfekcji powierzchni oraz wyrobów medycznych włącznie z klawiaturą komputerów, ekranami dotykowymi, monitorami, smartfonami - na bazie alkoholi alifatycznych (12-15 g/100g ethanolu, 15-20g/100 g izopropanolu) - posiadające właściwości myjące - skuteczny wobec: bakterii, Mycobacteriun terrae, drożdżaków, wirusów osłonkowych (HIV, HBV, HCV), Adeno, Noro, Poyoma SV 40, Rota - skuteczne zgodnie z EN 16615 w czasie 1 minuty - przebadane dermatologicznie - możliwość użycia bez środków ochrony indiwidualnej - trwałość preparatu po otwarciu 28 dni - opakowanie typu flow- pack zawierające 100 szt. chusteczek - rozmiar 20 x 20 cm, gramatura 50g/m² - nie zawierające barwników oraz substancji zapachowych - preparat zarejestrowany jako wyrób medyczny oraz produkt biobójczy. | op. | 6000
Razem
Oświadczam/my, że zaoferowany przez nas produkt spełnia wszystkie wymagania opisane przez Zamawiającego w niniejszej specyfikacji asortymentowo-cenowej.
Wykonawca wypełnia Specyfikację asortymentowo – cenową poprzez uzupełnienie:
kolumny E – „Nazwa handlowa”,
kolumny F – „Numer Katalogowy”
kolumny G – Podanie ceny z dokładnością do 4 miejsc po przecinku
kolumny I – Podanie stawki podatku VAT
oraz
Poprzez wpisanie w miejscu wyznaczonym nazwy Wykonawcy/wykonawców w przypadku składania oferty wspólnej.
1.Składam ofertę na wykonanie przedmiotu zamówienia w zakresie określonym powyżej na kwotę:
Wartość ogólna netto:……………………………………………..PLN słownie ……………………………………………………………………………………………………………………………………………………………………PLN
Wartość podatku VAT:……………………………………………..PLN słownie ……………………………………………………………………………………………………………………………………………………………………PLN
Wartość ogólna brutto:……………………………………………PLN słownie …………………………………………………………………………………………………………………………………………………………………...PLN
2. Oświadczam, że uważam się za związanego z niniejszą ofertą na okres……………………..( min. 90 dni) licząc od daty wyznaczonej jako termin składania ofert.
3. Termin płatności: 30 dni od daty dostarczenia Zamawiajacemu prawidłowo wystawionej faktury.
4. Termin realizacji: Umowa na okres 24 miesięcy, zamówienia cząstkowe realizowane w terminie do 5 dni roboczych.
5. Oświadczam, że zapoznałam/-em się z treścią ww. zapytania ofertowego i akceptuję jego postanowienia; przedstawiona cena zawiera wszystkie koszty i składniki związane z wykonywaniem zamówienia; nie jestem powiązana/y osobowo lub kapitałowo z Zamawiającym, zgodnie z treścią Zapytania ofertowego, tj. przez powiązania kapitałowe lub osobowe rozumie się wzajemne powiązania między Zamawiającym lub osobami upoważnionymi do zaciągania zobowiązań w imieniu Zamawiającego lub osobami wykonującymi w imieniu Zamawiającego czynności związane z przygotowaniem i przeprowadzeniem procedury wyboru Wykonawcy, polegające w szczególności na: a) uczestniczeniu w spółce jako wspólnik spółki cywilnej lub spółki osobowej, posiadaniu co najmniej 10% udziałów lub akcji, o ile niższy próg nie wynika z przepisów prawa; b) pełnieniu funkcji członka organu nadzorczego lub zarządzającego, prokurenta, pełnomocnika; c) pozostawaniu w związku małżeńskim, w stosunku pokrewieństwa lub powinowactwa w linii prostej, pokrewieństwa lub powinowactwa w linii bocznej do drugiego stopnia lub związaniu z tytułu przysposobienia, opieki lub kurateli albo pozostawaniu we wspólnym pożyciu z wykonawcą , jego zastępcą prawnym lub członkami organów zarządzających lub organów nadzorczych wykonawców ubiegających się o udzielenie zamówienia, d) pozostawaniu z w takim stosunku prawnym lub faktycznym, że istnieje uzasadniona wątpliwość co do ich bezstronności lub niezależności w związku z postępowaniem o udzielenie zamówienia
______________, dnia ________________________
(miejscowość)
___________________________________________
(czytelny podpis lub podpis z pieczątką imienną osoby/osób
upoważnionej/upoważnionych do reprezentowania Wykonawcy)

## Zadanie 9
załącznik nr 1.9 do zapytania cenowego DZ/AA-072-2-26/26
SPECYFIKACJA ASORTYMENTOWO-CENOWA sukcesywna dostawa preparatów dezynfekcyjnych dla Narodowego Instytutu Onkologii im. Marii Skłodowskiej-Curie - Państwowego Instytutu Badawczego Oddziału w Gliwicach
Pełna Nazwa Wykonawcy
Zadanie nr 9 Preparat do dezynfekcji powierzchni o pełnym spektrum działania.
Lp | Opis przedmiotu zamówienia | j.m. | ilość | Nazwa handlowa | Numer katalogowy | Cena jedn. netto | Wartość netto | VAT % | Wartość brutto | Uwagi
1 | Inkrustowane chlorowe chusteczki do dezynfekcji i oczyszczania powierzchni zanieczyszczonych materiałem organicznym - zawierające troklozen sodu i uwalniające 10 000 ppm aktywnego chloru - spektrum bójcze: bakteriobójcze (w tym MRSA), prątkobójcze (Mycobacterium avium, Mycobacterium terrae), grzybobójcze (Candida albicans, Aspergillus niger) oraz Clostridioides difficile (C. difficile, C,.difficile 027) w czasie 15 min. oraz ograniczone działanie wirusobójcze wobec Polio i Adeno- w czasie 5 min. - spełniające normę EN 16615:2015 (faza 2 etap 2)- 5 min. - chusteczki wykazujące działanie biobójcze w obecności zanieczyszczeń organicznych oraz w obecności pacjenta - wygodne i łatwe w użyciu z terminem 24 miesięcy przydatności do użycia - aktywowana poprzez nasączenie jej zimną wodą - przeznaczone do usuwania wszelkich zanieczyszczeń, płynów organicznych, w tym plam krwi - produkt biobójczy - opakowanie: 25 chusteczek o wymiarach 19 cm x 24 cm. | op. | 900
2 | Preparat na bazie aktywnego chloru i detergentu w postaci tenzydów myjących - przeznaczony do mycia i dezynfekcji powierzchni i wyposażenia pomieszczeń, - produkt biobójczy w postaci tabletek - możliwość stosowania do dezynfekcji powierzchni obciążonych materiałem organicznym (krew, wydaliny, wydzieliny) - preparat do dezynfekcji powierzchni mającej kontakt z żywnością, - posiadający właściwości wybielające i dezodoryzujące przy zastosowaniu w pomieszczeniach sanitarnych - użycie środka przez przecieranie lub zanurzanie - zawartość kwasu adypinowego (stabilizacja cząsteczki chloru) - łatwe przygotowanie roztworu- w postaci szybko i całkowicie rozpuszczalnych w wodzie musujących tabletek, - spektrum działania B, F (C.albicacns) , V ( HIV, HBV, HCV, Adeno, Polio, Noro), Tbc, S (Clostridioides difficile) - 15 minut - działanie w warunkach brudnych w 1000 ppm w pełnym spektrum - potwierdzona przez producenta możliwość stosowania w obecności pacjentów - stabilność roztworu roboczego do 72 godzin - opakowanie 200 tabletek. | op. | 3200
Razem
Uwagi: W ramach zadania oferent udstępni Zamawiającemu 3 licencje aplikacji na urządzenia mobilne umożliwiającą ocenę higieny powierzchni. W ramach aplikacji użytkownik może dwuetapowo dokonać kontroli powierzchni, zapisując w pamięci aplikacji powierzchnie znakowane, a następnie zaznaczając obszary brudne i czyste.
Oświadczam/my, że zaoferowany przez nas produkt spełnia wszystkie wymagania opisane przez Zamawiającego w niniejszej specyfikacji asortymentowo-cenowej.
Wykonawca wypełnia Specyfikację asortymentowo – cenową poprzez uzupełnienie:
kolumny E – „Nazwa handlowa”,
kolumny F – „Numer Katalogowy”
kolumny G – Podanie ceny z dokładnością do 4 miejsc po przecinku
kolumny I – Podanie stawki podatku VAT
oraz
Poprzez wpisanie w miejscu wyznaczonym nazwy Wykonawcy/wykonawców w przypadku składania oferty wspólnej.
1.Składam ofertę na wykonanie przedmiotu zamówienia w zakresie określonym powyżej na kwotę:
Wartość ogólna netto:……………………………………………..PLN słownie ……………………………………………………………………………………………………………………………………………………………………PLN
Wartość podatku VAT:……………………………………………..PLN słownie ……………………………………………………………………………………………………………………………………………………………………PLN
Wartość ogólna brutto:……………………………………………PLN słownie …………………………………………………………………………………………………………………………………………………………………...PLN
2. Oświadczam, że uważam się za związanego z niniejszą ofertą na okres……………………..( min. 90 dni) licząc od daty wyznaczonej jako termin składania ofert.
3. Termin płatności: 30 dni od daty dostarczenia Zamawiajacemu prawidłowo wystawionej faktury.
4. Termin realizacji: Umowa na okres 24 miesięcy, zamówienia cząstkowe realizowane w terminie do 5 dni roboczych.
5. Oświadczam, że zapoznałam/-em się z treścią ww. zapytania ofertowego i akceptuję jego postanowienia; przedstawiona cena zawiera wszystkie koszty i składniki związane z wykonywaniem zamówienia; nie jestem powiązana/y osobowo lub kapitałowo z Zamawiającym, zgodnie z treścią Zapytania ofertowego, tj. przez powiązania kapitałowe lub osobowe rozumie się wzajemne powiązania między Zamawiającym lub osobami upoważnionymi do zaciągania zobowiązań w imieniu Zamawiającego lub osobami wykonującymi w imieniu Zamawiającego czynności związane z przygotowaniem i przeprowadzeniem procedury wyboru Wykonawcy, polegające w szczególności na: a) uczestniczeniu w spółce jako wspólnik spółki cywilnej lub spółki osobowej, posiadaniu co najmniej 10% udziałów lub akcji, o ile niższy próg nie wynika z przepisów prawa; b) pełnieniu funkcji członka organu nadzorczego lub zarządzającego, prokurenta, pełnomocnika; c) pozostawaniu w związku małżeńskim, w stosunku pokrewieństwa lub powinowactwa w linii prostej, pokrewieństwa lub powinowactwa w linii bocznej do drugiego stopnia lub związaniu z tytułu przysposobienia, opieki lub kurateli albo pozostawaniu we wspólnym pożyciu z wykonawcą , jego zastępcą prawnym lub członkami organów zarządzających lub organów nadzorczych wykonawców ubiegających się o udzielenie zamówienia, d) pozostawaniu z w takim stosunku prawnym lub faktycznym, że istnieje uzasadniona wątpliwość co do ich bezstronności lub niezależności w związku z postępowaniem o udzielenie zamówienia
______________, dnia ________________________
(miejscowość)
___________________________________________
(czytelny podpis lub podpis z pieczątką imienną osoby/osób
upoważnionej/upoważnionych do reprezentowania Wykonawcy)

## Zadanie 10
załącznik nr 1.10 do zapytania cenowego DZ/AA-072-2-26/26
SPECYFIKACJA ASORTYMENTOWO-CENOWA sukcesywna dostawa preparatów dezynfekcyjnych dla Narodowego Instytutu Onkologii im. Marii Skłodowskiej-Curie - Państwowego Instytutu Badawczego Oddziału w Gliwicach
Pełna Nazwa Wykonawcy
Zadanie nr 10 Preparat do dekontaminacji skóry, błon śluzowych u pajentów leżących
Lp | Opis przedmiotu zamówienia | j.m. | ilość | Nazwa handlowa | Numer katalogowy | Cena jedn. netto | Wartość netto | VAT % | Wartość brutto | Uwagi
1 | Gotowa do użycia miękka gąbka nasączona oczyszczającą pianką z dodatkiem 2% roztworu chlorheksydyny. Na bazie ekstraktów roślinnych. Wykazująca szerokie spektrum bójcze. Przeznaczona dla do przygotowania skóry przed zabiegiem operacyjnym, jako profilaktyka ZMO. Zapobiegająca otarciom i uszkodzeniom skóry. Po zastosowaniu wymaga spłukania wodą. Rejestracja jako produkt biobójczy. | szt. | 7500
2 | Gotowa do użycia miękka gąbka nasączona oczyszczającą pianką z dodatkiem 4 % roztworu chlorheksydyny. Na bazie ekstraktów roślinnych. Wykazująca szerokie spektrum bójcze. Przeznaczona dla do przygotowania skóry przed zabiegiem operacyjnym, jako profilaktyka ZMO. Zapobiegająca otarciom i uszkodzeniom skóry. Po zastosowaniu wymaga spłukania wodą. Rejestracja jako produkt biobójczy. | szt. | 1500
3 | Gotowe do użycia chusteczki do delikatnego mycia skóry - delikatne dla skóry - zakres działania: bakterie EN 13727 oraz drożdze EN 13624 w czasie do 5 minut przy wysokim obciążeniu organicznym - po umyciu skóra nie wymaga spłukiwania - chusteczki nasączone: 2 g diglukonianem chlorheksydyny - opakowanie zawiera 10 sztuk chusteczek - z możliwością podgrzewania w kuchence mikrofalowej Rejestracja jako produkt biobójczy. | opak. | 1000
4 | Gotowy do użycia czepek do mycia głowy bez użycia wody - delikatny dla skóry głowy - zakres działania: bakterie EN 13727 oraz drożdze EN 13624 w czasie do 5 minut przy wysokim obciążeniu organicznym - po umyciu skóra nie wymaga spłukiwania - chusteczki nasączone: 2 g diglukonianem chlorheksydyny - Opakowanie zawiera 1 sztuk czepka. - Możliwość podgrzewania w kuchence mikrofalowej. - Rejestracja jako produkt biobójczy. | opak. | 250
5 | Płynna emulsja do równoczesnego mycia i odkażania skóry - do przedoperacyjnego mycia ciała - do mycia ciała w przypadku kontaminacji MRSA, VRE - zawierający min. 2 g chlorcheksydyny - skuteczność bójcza: ograniczone działanie wirusobójcze EN 14476, B EN 13727, Y EN 13624 - czas działania: 60 sekund - Rejestracja jako produkt biobójczy. | szt. | 200
6 | Gotowe do użycia chusteczki nasączone poliheksanidyną, przeznaczone do antybakteryjnej higieny (w tym dekolonizacji MDRO) całego ciała. Przeznaczone dla pacjentów przygotowywanych do zabiegów, pacjentów z ranami, z dostępami naczyniowymi, cewnikiem moczowym, nosicieli MDRO. Potwierdzone przedłużone działanie do 24 godzin od zastosowania. Wyrób medyczny klasy III . - opakowanie zawiera 10 sztuk chusteczek | opak. | 200
7 | Bezbarwny preparat w żelu do oczyszczenia, dekontaminacji i nawilżania przedsionków nosa i uszu z zawartością poliheksanidyny. -Spektrum działania: bakterie w tym MRSA,VRE,ESBL i grzyby (Candida albicans) w 30 sekund. -Opakowanie- tuba zakończona kaniulą. -Wyrób medyczny klasy III. | szt. | 100
8 | Preparat antyseptyczny (na bazie poliheksanidyny) do higienicznego mycia rąk oraz antybakteryjnego mycia całego ciała. Forma: roztwór gotowy do użycia. Spektrum działania biobójczego: Bakterie (MRSA, VRE, ESBL MDRO) oraz drożdze (Candida albicans). Przedłużone działanie do 24 godz. Czas działania biobójczego preparatu: do 2 minut Preparat nie może wysuszać skóry i wywoływać jej podrażnień. Opakowanie 500 ml z pompką do każdego opakowania Rejestracja jako wyrób medyczny klasy III | szt. | 100
9 | Preparat do dekontaminacji oraz mycia ciała i włosów pacjentów - zawierający octenidynę kwas mlekowy i alantoinę - bez pochodnych guanidyny, triclosanu, barwnika i środków zapachowych - niezawierający mydła, barwników - wzbogacony o substancje pielęgnujące skórę m.in. alantoinę - do wszystkich rodzajów skóry ( nawet ze skłonnościami do alergii) - tolerowany przez błony śluzowe - stosowany do toalety ciała przed zabiegami operacyjnymi - pH neutralne dla skóry - opakowanie 150 ml - Zarejestrowany jako kosmetyk. | szt. | 1700
10 | Preparat antyseptyk do stosowania w obrębie jamy ustnej. Zawierający dichlorowodorek oktenidyny. Wskazania do dekontaminacji jamy ustnej - także przed zabiegami operacyjnymi. Eradykuje MDRO w jamie ustnej Opakowanie 250 ml. | szt. | 750
11 | Gotowy do użycia roztwór przeznaczony do dekontaminacji, płukania, pędzlowania jamy ustnej - do codziennej higieny jamy ustnej - na bazie poliheksanidyny - skuteczny na bakterie (w tym MDRO Staphylococcus aureus, MRSA; Enterococcus hirae; Pseudomonas aeruginosa; Acinetobacter baumannii; Enterococcus faecium (VRE); Klebsiella pneumoniae (ESBL) oraz grzyby (Candida albicans). - wyrób medyczny klasy III - opakowanie 250 ml wraz z oryginalnie dołączonym kieliszkiem dozującym. | szt. | 1000
12 | Gotowe do użycia chusty do delikatnego mycia skóry. Przyjazne dla skóry włókniny impregnowane roztworem dezynfekującym zawierającym 2% chloroheksydyny. Zakres działania: Bakterie EN 13727 ( w tym MRSA, VRE, ESBL) oraz Drożdze EN 13624 w czasie do 2 minut przy wysokim obciążeniu organicznym. Po umyciu skóry nie wymaga spłukiwania. Potwierdzone 6 godzin skuteczności po aplikacji. Opakowanie zawiera 8 sztuk chust. Wymiary chusteczki min. 20 x 25 cm, gramatura min. 80 g/m2. Możliwość podgrzewania w kuchence mikrofalowej. Produkt biobójczy. | opak. | 200
13 | Gotowe do użycia rekawice do delikatnego mycia skóry. Rękawice z przyjaznej dla skóry włókniny impregnowane roztworem dezynfekującym zawierającym 2% chloroheksydyny. Zakres działania: Bakterie EN 13727 ( w tym MRSA, VRE, ESBL) oraz Drożdze EN 13624 w czasie do 2 minut przy wysokim obciążeniu organicznym. Po umyciu skóry nie wymaga spłukiwania. Potwierdzone 6 godzin skuteczności po aplikacji. Wymiary rękawicy min. 15 x 22 cm, gramatura min. 80 g/m2. Opakowanie zawiera 8 sztuk rękawic.Możliwość podgrzewania w kuchence mikrofalowej. Produkt biobójczy. | opak. | 200
14 | Gotowy do użycia czepek z dodatkowym rondem w celu ochrony oczu i uszu do delikatnego mycia głowy bez użycia wody. Czepek przyjaznej dla skóry głowy impregnowany roztworem dezynfekującym zawierającym 2% chloroheksydyny. Po umyciu, skóra głowy nie wymaga spłukiwania. Zakres działania: Bakterie EN 13727 ( w tym MRSA, VRE, ESBL) oraz Drożdze EN 13624 w czasie do 2 minut przy wysokim obciążeniu ogranicznym. Po umyciu skóry nie wymaga spłukiwania. Potwierdzone 6 godzin skutecznosći po aplikacji. Opakowanie zawiera 1 sztuk czepka. Możliwość podgrzewania w kuchence mikrofalowej. Produkt Biobójczy . | opak. | 200
15 | Jednorazowe myjki w postaci rękawicy przeznaczone do częstego i łagodnego oczyszczania i mycia całego ciała (włącznie ze strefami intymnymi) o przyjemnym, świeżym i delikatnym zapachu, niezawierające składników o właściwościach bójczych, barwników, alkoholi, olejów mineralnych, mydła, parabenów, silikonu oraz kwasu mlekowego. Zawierające składniki myjące, odżywcze oraz pielęgnujące takie jak m. in. witamina E, gliceryna, glikol kaprylowy i kaprylan glicerolu, nie wymagające spłukiwania oraz osuszania ciała. Posiadające pH neutralne dla skóry, hipoalergiczne, testowane dermatologicznie. Rękawice o zaokrąglonym anatomicznym kształcie, miękkie i przyjemne w dotyku, wykonane z wytrzymałego i delikatnego materiału przyjaznego dla środowiska tj. mieszaniny włókien: poliester i lyocell, zgrzewane ultradźwiękowo dzięki czemu nie drażnią wrażliwej skóry pacjenta. Rękawice o rozmiarze 22 x 15 cm i gramaturze 82g/m2, pakowane w opakowania po 8 szt. typu flow-pack z możliwością podgrzania opakowania w kuchence mikrofalowej, zarejestrowane jako wyrób medyczny. | opak. | 1000
16 | Jednorazowe nasączone myjki w postaci grubych chusteczek przeznaczone do częstego i łagodnego oczyszczania i mycia całego ciała (włącznie ze strefami intymnymi) o przyjemnym, świeżym i delikatnym zapachu, niezawierające składników o właściwościach bójczych, barwników, mydła, alkoholi, olejów mineralnych, parabenów, silikonu oraz kwasu mlekowego. Zawierające składniki myjące, odżywcze oraz pielęgnujące takie jak m. in. witamina E, gliceryna, glikol kaprylowy i kaprylan glicerolu, nie wymagające spłukiwania oraz osuszania ciała. Posiadające pH neutralne dla skóry, hipoalergiczne, testowane dermatologicznie. Chusteczki miękkie i przyjemne w dotyku, wykonane z wytrzymałego i delikatnego materiału przyjaznego dla środowiska tj. mieszaniny włókien: Poliester i Lyocell o rozmiarze 20 x 20 cm i gramaturze 110g/m2, pakowane w opakowania po 8 szt. typu flow-pack z możliwością podgrzania opakowania w kuchence mikrofalowej, zarejestrowane jako wyrób medyczny. | opak. | 1000
17 | Jednorazowy czepek do mycia włosów bez użycia wody, bez konieczności spłukiwania, możliwość podgrzania w kuchence mikrofalowej, o przyjemnym, świeżym i delikatnym zapachu, zawierający łagodny środek myjący lauroilosarkozynian sodu oraz witaminę E, o neutralnym dla skóry głowy pH, hipoalergiczny. Niezawierający składników o właściwościach bójczych, barwników, alkoholi, olejów mineralnych, parabenów, silikonu oraz obciążających włosy odżywek do włosów. Czepek w kształcie ronda o średnicy 30 cm, wykony z poliestru i wiskozy, posiadający nieprzemakalną zewnętrzną powłokę gwarantującą utrzymanie wilgotności w środku oraz gumkę okalającą, dzięki której czepek nie zsuwa się z głowy. Pakowany pojedynczo w łatwo otwierającym się opakowaniu (bez konieczności użycia nożyczek), testowany dermatologicznie, zarejestrowany jako wyrób medyczny. | opak. | 1000
18 | Jednorazowe nawilżone myjki w postaci chusteczek przeznaczone do mycia, pielęgnacji i ochrony skóry przy inkontynencji, zapobiegające rozwojowi IAD oraz zapobiegające jego rozwojowi we wczesnym stadium dzięki zawartości substancji ochronnej 3% dimetykon, niezawierające składników o właściwościach bójczych, substancji zapachowych, barwników, alkoholi, parabenów, mydła oraz kwasu mlekowego. Zawierające składniki myjące, odżywcze oraz pielęgnujące takie jak m. in. witamina E, gliceryna, glikol kaprylowy i kaprylan glicerolu oraz składniki wspomagające odbudowę skóry tj. kwas hialuronowy, hydrożel, glinka, nie wymagające spłukiwania oraz osuszania ciała. Posiadające pH neutralne dla skóry, hipoalergiczne, testowane dermatologicznie. o rozmiarze min. 20 x 25 cm i gramaturze 82g/m2, pakowane w opakowania po 4 szt. typu flow-pack z możliwością podgrzania opakowania w kuchence mikrofalowej, zarejestrowane jako wyrób medyczny. | opak. | 200
19 | Bezbarwny i bezwonny preparat w żelu do oczyszczenia, dekontaminacji i nawilżania przedsionków nosa z zawartością octenidyny. Stosowany w dekontaminacji przedsionków nosa, poprzez czyszczenie fizyczne oraz do wspomagania leczenia ran w przypadku uszkodzeń nabłonka nosa. - pH - 6,5 - 7,0 - gęstość: 1,01 -1,02 g/cm3 - opakowanie 6 ml - rejestracja jako wyrób medyczny. | szt. | 40
Razem
Oświadczam/my, że zaoferowany przez nas produkt spełnia wszystkie wymagania opisane przez Zamawiającego w niniejszej specyfikacji asortymentowo-cenowej.
Wykonawca wypełnia Specyfikację asortymentowo – cenową poprzez uzupełnienie:
kolumny E – „Nazwa handlowa”,
kolumny F – „Numer Katalogowy”
kolumny G – Podanie ceny z dokładnością do 4 miejsc po przecinku
kolumny I – Podanie stawki podatku VAT
oraz
Poprzez wpisanie w miejscu wyznaczonym nazwy Wykonawcy/wykonawców w przypadku składania oferty wspólnej.
1.Składam ofertę na wykonanie przedmiotu zamówienia w zakresie określonym powyżej na kwotę:
Wartość ogólna netto:……………………………………………..PLN słownie ……………………………………………………………………………………………………………………………………………………………………PLN
Wartość podatku VAT:……………………………………………..PLN słownie ……………………………………………………………………………………………………………………………………………………………………PLN
Wartość ogólna brutto:……………………………………………PLN słownie …………………………………………………………………………………………………………………………………………………………………...PLN
2. Oświadczam, że uważam się za związanego z niniejszą ofertą na okres……………………..( min. 90 dni) licząc od daty wyznaczonej jako termin składania ofert.
3. Termin płatności: 30 dni od daty dostarczenia Zamawiajacemu prawidłowo wystawionej faktury.
4. Termin realizacji: Umowa na okres 24 miesięcy, zamówienia cząstkowe realizowane w terminie do 5 dni roboczych.
5. Oświadczam, że zapoznałam/-em się z treścią ww. zapytania ofertowego i akceptuję jego postanowienia; przedstawiona cena zawiera wszystkie koszty i składniki związane z wykonywaniem zamówienia; nie jestem powiązana/y osobowo lub kapitałowo z Zamawiającym, zgodnie z treścią Zapytania ofertowego, tj. przez powiązania kapitałowe lub osobowe rozumie się wzajemne powiązania między Zamawiającym lub osobami upoważnionymi do zaciągania zobowiązań w imieniu Zamawiającego lub osobami wykonującymi w imieniu Zamawiającego czynności związane z przygotowaniem i przeprowadzeniem procedury wyboru Wykonawcy, polegające w szczególności na: a) uczestniczeniu w spółce jako wspólnik spółki cywilnej lub spółki osobowej, posiadaniu co najmniej 10% udziałów lub akcji, o ile niższy próg nie wynika z przepisów prawa; b) pełnieniu funkcji członka organu nadzorczego lub zarządzającego, prokurenta, pełnomocnika; c) pozostawaniu w związku małżeńskim, w stosunku pokrewieństwa lub powinowactwa w linii prostej, pokrewieństwa lub powinowactwa w linii bocznej do drugiego stopnia lub związaniu z tytułu przysposobienia, opieki lub kurateli albo pozostawaniu we wspólnym pożyciu z wykonawcą , jego zastępcą prawnym lub członkami organów zarządzających lub organów nadzorczych wykonawców ubiegających się o udzielenie zamówienia, d) pozostawaniu z w takim stosunku prawnym lub faktycznym, że istnieje uzasadniona wątpliwość co do ich bezstronności lub niezależności w związku z postępowaniem o udzielenie zamówienia
______________, dnia ________________________
(miejscowość)
___________________________________________
(czytelny podpis lub podpis z pieczątką imienną osoby/osób
upoważnionej/upoważnionych do reprezentowania Wykonawcy)

## Zadanie 11
załącznik nr 1.11 do zapytania cenowego DZ/AA-072-2-26/26
SPECYFIKACJA ASORTYMENTOWO-CENOWA sukcesywna dostawa preparatów dezynfekcyjnych dla Narodowego Instytutu Onkologii im. Marii Skłodowskiej-Curie - Państwowego Instytutu Badawczego Oddziału w Gliwicach
Pełna Nazwa Wykonawcy
Zadanie nr 11 Preparat do manualnej dekontaminacji endoskopów oraz sprzętu medycznego
Lp | Opis przedmiotu zamówienia | j.m. | ilość | Nazwa handlowa | Numer katalogowy | Cena jedn. netto | Wartość netto | VAT % | Wartość brutto | Uwagi
1 | Preparat enzymatyczny przeznaczony do wstępnego mycia narzędzi i endoskopów giętkich - możliwość stosowania w myjkach ultradźwiękowych - transparentny niebieski kolor umożliwiający kontrolę, że środek został dodany do roztworu - rozpuszczający białka, tłuszcze i cukry - skład: 2 proteazy, amylaza, lipaza, środki powierzchniowo -czynne, inhibitory korozji, substancje pomocnicze, emulgatory - stężenie: od 0,3% do 2% - wyrób medyczny klasy I - opakowanie: 2 l | szt. | 260
2 | Preparat dwuskładnikowy w płynie, gotowy do użycia po aktywacji - do manualnej i maszynowej dezynfekcji wysokiego poziomu endoskopów oraz innych wyrobów medycznych - na bazie dwóch substancji czynnych kwasu nadoctowego uzyskiwanego z acetylokaprolaktamu i 3% nadtlenku wodoru - po aktywacji preparat zachowujący aktywność bójczą do 14 dni lub 50 cykli, przy wielokrotnym użyciu - możliwość kontroli roztworu roboczego za pomocą pasków testowych - skuteczność bójcza do 5minut: B PN-EN 14561, V PN-EN 17111 (Noro, Adeno), F EN 14562, Tbc EN 14563, S PN-EN 17126 (Bacillus subtilis, Clostridioides difficile) - preparat przebadany wg metody testowej opartej na normie NFS 94-402-1 pod względem tolerancji z endoskopami OLYMPUS i Pentax - wyrób medyczny klasy II b - opakowanie 5 l z zintegrowanym aktywatorem | szt. | 5
3 | Neutralny preparat do manualnego mycia i wstępnej dezynfekcji narzędzi medycznych i chirurgicznych oraz sprzętu endoskopowego - możliwość użycia w myjkach ultradźwiękowych - preparat na bazie QAV, związków powierzchniowo czynnych i kompleksu trzech enzymów (proteaza, amylaza, mannanaza) - działanie bakteriobójcze, drożdżakobójcze w warunkach brudnych w stężeniu 0,5% w czasie 5 minut - działanie wirusobójcze na wirusy osłonkowe potwierdzone normą EN 17111 w stężeniu 0,5% w czasie 15 minut - działanie bójcze wobec prątków gruźlicy w warunkach brudnych w stężeniu 1% w czasie 30 min (lub 2% - 15 min – EN 14348) - możliwość przetrzymywania narzędzi w roztworze roboczym preparatu do 72 godzin potwierdzona badaniami zgodnie z normą NF S 94-402-1 z maja 2004 r - wyrób medyczny klasy II b - opakowanie: butelka 1L z wbudowanym systemem dozującym | szt. | 170
4 | Neutralny preparat do manualnego mycia i wstępnej dezynfekcji narzędzi medycznych i chirurgicznych oraz sprzętu endoskopowego przed sterylizacją: - możliwość użycia w myjkach ultradźwiękowych - preparat na bazie QAV, związków powierzchniowo czynnych i kompleksu trzech enzymów (proteaza, amylaza, mannanaza) - działanie bakteriobójcze, drożdżakobójcze w warunkach brudnych w stężeniu 0,5% w czasie 5 minut - działanie wirusobójcze na wirusy osłonkowe potwierdzone normą EN 17111 w w stężeniu 0,5% w czasie 15 minut - działanie bójcze wobec prątków gruźlicy w warunkach brudnych w stężeniu 1% w czasie 30 min (lub 2% - 15 min – EN 14348) - możliwość przetrzymywania narzędzi w roztworze roboczym preparatu do 72 godzin potwierdzona badaniami zgodnie z normą NF S 94-402-1 z maja 2004 r - wyrób medyczny klasy IIb - opakowanie: kanister 5l | szt. | 20
Razem
Oświadczam/my, że zaoferowany przez nas produkt spełnia wszystkie wymagania opisane przez Zamawiającego w niniejszej specyfikacji asortymentowo-cenowej.
Wykonawca wypełnia Specyfikację asortymentowo – cenową poprzez uzupełnienie:
kolumny E – „Nazwa handlowa”,
kolumny F – „Numer Katalogowy”
kolumny G – Podanie ceny z dokładnością do 4 miejsc po przecinku
kolumny I – Podanie stawki podatku VAT
oraz
Poprzez wpisanie w miejscu wyznaczonym nazwy Wykonawcy/wykonawców w przypadku składania oferty wspólnej.
1.Składam ofertę na wykonanie przedmiotu zamówienia w zakresie określonym powyżej na kwotę:
Wartość ogólna netto:……………………………………………..PLN słownie ……………………………………………………………………………………………………………………………………………………………………PLN
Wartość podatku VAT:……………………………………………..PLN słownie ……………………………………………………………………………………………………………………………………………………………………PLN
Wartość ogólna brutto:……………………………………………PLN słownie …………………………………………………………………………………………………………………………………………………………………...PLN
2. Oświadczam, że uważam się za związanego z niniejszą ofertą na okres……………………..( min. 90 dni) licząc od daty wyznaczonej jako termin składania ofert.
3. Termin płatności: 30 dni od daty dostarczenia Zamawiajacemu prawidłowo wystawionej faktury.
4. Termin realizacji: Umowa na okres 24 miesięcy, zamówienia cząstkowe realizowane w terminie do 5 dni roboczych.
5. Oświadczam, że zapoznałam/-em się z treścią ww. zapytania ofertowego i akceptuję jego postanowienia; przedstawiona cena zawiera wszystkie koszty i składniki związane z wykonywaniem zamówienia; nie jestem powiązana/y osobowo lub kapitałowo z Zamawiającym, zgodnie z treścią Zapytania ofertowego, tj. przez powiązania kapitałowe lub osobowe rozumie się wzajemne powiązania między Zamawiającym lub osobami upoważnionymi do zaciągania zobowiązań w imieniu Zamawiającego lub osobami wykonującymi w imieniu Zamawiającego czynności związane z przygotowaniem i przeprowadzeniem procedury wyboru Wykonawcy, polegające w szczególności na: a) uczestniczeniu w spółce jako wspólnik spółki cywilnej lub spółki osobowej, posiadaniu co najmniej 10% udziałów lub akcji, o ile niższy próg nie wynika z przepisów prawa; b) pełnieniu funkcji członka organu nadzorczego lub zarządzającego, prokurenta, pełnomocnika; c) pozostawaniu w związku małżeńskim, w stosunku pokrewieństwa lub powinowactwa w linii prostej, pokrewieństwa lub powinowactwa w linii bocznej do drugiego stopnia lub związaniu z tytułu przysposobienia, opieki lub kurateli albo pozostawaniu we wspólnym pożyciu z wykonawcą , jego zastępcą prawnym lub członkami organów zarządzających lub organów nadzorczych wykonawców ubiegających się o udzielenie zamówienia, d) pozostawaniu z w takim stosunku prawnym lub faktycznym, że istnieje uzasadniona wątpliwość co do ich bezstronności lub niezależności w związku z postępowaniem o udzielenie zamówienia
______________, dnia ________________________
(miejscowość)
___________________________________________
(czytelny podpis lub podpis z pieczątką imienną osoby/osób
upoważnionej/upoważnionych do reprezentowania Wykonawcy)

## Zadanie 12
załącznik nr 1.12 do zapytania cenowego DZ/AA-072-2-26/26
SPECYFIKACJA ASORTYMENTOWO-CENOWA sukcesywna dostawa preparatów dezynfekcyjnych dla Narodowego Instytutu Onkologii im. Marii Skłodowskiej-Curie - Państwowego Instytutu Badawczego Oddziału w Gliwicach
Pełna Nazwa Wykonawcy
Zadanie nr 12 Preparat myjąco - dezynfekcyjny do dużych powierzchni szpitalnych
Lp | Opis przedmiotu zamówienia | j.m. | ilość | Nazwa handlowa | Numer katalogowy | Cena jedn. netto | Wartość netto | VAT % | Wartość brutto | Uwagi
1 | Preparat myjąco-dezynfekujący, do powierzchni wyrobów medycznych i dużych powierzchni szpitalnych - bez zawartości: aldehydów, chloru, pochodnych fenolowych i substancji nadtlenowych - skład: QAV, N-(3-aminopropylo)-Ndodecylpropano-1,3-diamina, propan-2-ol - całkowicie rozpuszczalny w wodzie wodociągowej - skuteczność bójcza dla roztworu roboczego o stężeniu 0,25 %: B, Y - EN 16615, V (HIV, HBV, HCV) w czasie do 15 minut - bójczy wobec prątków gruźlicy w stężeniu 0,5% - 30 minut - możliwość stosowania w obecności pacjentów (w tym dzieci) - wyrób medyczny klasy II a oraz produkt biobójczy - opakowanie: kanister 5l - wymagane pompki w ilości 50% zapotrzebowania proporcjonalnie do każdej zamawianej dostawy | szt. | 400
2 | Płynny koncentrat przeznaczony do mycia i dezynfekcji wszystkich rodzajów powierzchni w środowisku szpitalnym, nieposiadający substancji lotnych i zapachowych co zapewnia bezpieczne stosowanie preparatu - możliwość nanoszenia preparatu na powierzchnie w formie piany za pomocą urządzeń TOPMATER J20 - skład: 2-fenoksyetanol, N, N-bis-(3-aminopropylo dodecyloaminy), chlorek benzalkoniowy - nie zawierający alkoholu - skuteczność bójcza: B, Y (warunki czyste i brudne) - EN 16615, HBV, HCV, HIV - 0,5% 15 min, z możliwością rozszerzenia o działanie prątkobójcze, mykobakteriobójcze oraz Adeno, Polyoma SV 40, Rota, Noro w stężeniu 2% - wyrób medyczny klasy II i produkt biobójczy - opakowanie: kanister 6l | szt. | 150
Razem
Uwagi: 1. Zamawiający wymaga serwisowania posiadanych 5 sztuk urządzeń TOPMATER J20 co najmniej raz na 6 miesięcy podczas trwania umowy przetargowej. Serwis potwierdzony dokumentem. 2. Zamawiający wymaga serwisowania posiadanych 5 sztuk urządzeń TOPMATER J20 na każde wezwanie w przypadku stwierdzenia nieprawidłowego działania. 3. Zamawiający wymaga dostarczenia 3 sztuk nowych urządzeń do wytwarzania piany natryskowej.
Oświadczam/my, że zaoferowany przez nas produkt spełnia wszystkie wymagania opisane przez Zamawiającego w niniejszej specyfikacji asortymentowo-cenowej.
Wykonawca wypełnia Specyfikację asortymentowo – cenową poprzez uzupełnienie:
kolumny E – „Nazwa handlowa”,
kolumny F – „Numer Katalogowy”
kolumny G – Podanie ceny z dokładnością do 4 miejsc po przecinku
kolumny I – Podanie stawki podatku VAT
oraz
Poprzez wpisanie w miejscu wyznaczonym nazwy Wykonawcy/wykonawców w przypadku składania oferty wspólnej.
1.Składam ofertę na wykonanie przedmiotu zamówienia w zakresie określonym powyżej na kwotę:
Wartość ogólna netto:……………………………………………..PLN słownie ……………………………………………………………………………………………………………………………………………………………………PLN
Wartość podatku VAT:……………………………………………..PLN słownie ……………………………………………………………………………………………………………………………………………………………………PLN
Wartość ogólna brutto:……………………………………………PLN słownie …………………………………………………………………………………………………………………………………………………………………...PLN
2. Oświadczam, że uważam się za związanego z niniejszą ofertą na okres……………………..( min. 90 dni) licząc od daty wyznaczonej jako termin składania ofert.
3. Termin płatności: 30 dni od daty dostarczenia Zamawiajacemu prawidłowo wystawionej faktury.
4. Termin realizacji: Umowa na okres 24 miesięcy, zamówienia cząstkowe realizowane w terminie do 5 dni roboczych.
5. Oświadczam, że zapoznałam/-em się z treścią ww. zapytania ofertowego i akceptuję jego postanowienia; przedstawiona cena zawiera wszystkie koszty i składniki związane z wykonywaniem zamówienia; nie jestem powiązana/y osobowo lub kapitałowo z Zamawiającym, zgodnie z treścią Zapytania ofertowego, tj. przez powiązania kapitałowe lub osobowe rozumie się wzajemne powiązania między Zamawiającym lub osobami upoważnionymi do zaciągania zobowiązań w imieniu Zamawiającego lub osobami wykonującymi w imieniu Zamawiającego czynności związane z przygotowaniem i przeprowadzeniem procedury wyboru Wykonawcy, polegające w szczególności na: a) uczestniczeniu w spółce jako wspólnik spółki cywilnej lub spółki osobowej, posiadaniu co najmniej 10% udziałów lub akcji, o ile niższy próg nie wynika z przepisów prawa; b) pełnieniu funkcji członka organu nadzorczego lub zarządzającego, prokurenta, pełnomocnika; c) pozostawaniu w związku małżeńskim, w stosunku pokrewieństwa lub powinowactwa w linii prostej, pokrewieństwa lub powinowactwa w linii bocznej do drugiego stopnia lub związaniu z tytułu przysposobienia, opieki lub kurateli albo pozostawaniu we wspólnym pożyciu z wykonawcą , jego zastępcą prawnym lub członkami organów zarządzających lub organów nadzorczych wykonawców ubiegających się o udzielenie zamówienia, d) pozostawaniu z w takim stosunku prawnym lub faktycznym, że istnieje uzasadniona wątpliwość co do ich bezstronności lub niezależności w związku z postępowaniem o udzielenie zamówienia
______________, dnia ________________________
(miejscowość)
___________________________________________
(czytelny podpis lub podpis z pieczątką imienną osoby/osób
upoważnionej/upoważnionych do reprezentowania Wykonawcy)

## Zadanie 13
załącznik nr 1.13 do zapytania cenowego DZ/AA-072-2-26/26
SPECYFIKACJA ASORTYMENTOWO-CENOWA sukcesywna dostawa preparatów dezynfekcyjnych dla Narodowego Instytutu Onkologii im. Marii Skłodowskiej-Curie - Państwowego Instytutu Badawczego Oddziału w Gliwicach
Pełna Nazwa Wykonawcy
Zadanie nr 13 Preparaty do ran i błon śluzowych
Lp | Opis przedmiotu zamówienia | j.m. | ilość | Nazwa handlowa | Numer katalogowy | Cena jedn. netto | Wartość netto | VAT % | Wartość brutto | Uwagi
1 | Środek efektywnie nawilżający, dekontaminujący i oczyszczający ranę skolonizowaną, zagrożoną infekcją, zainfekowaną - w postaci żelu - na bazie octenidyny - bezbarwny i bezwonny - bezbolesne stosowanie - opakowania 20 ml w postaci butelki z harmonijką - wyrób medyczny | szt. | 230
2 | Sterylny płyn do irygacji ran - zawierający środek przeciwbakteryjny - octenidynę - usuwający strupy zawierające patogeny, biofilm, tkankę nekrotyczną i włókna fibrynowe - łatwo dostający się w trudno dostępne miejsca - np. kieszonki ran - służący łagodnemu nawilgoceniu rany, którym można nasączać opatrunki i tampony - dobrze tolerowany przez skórę, rany i błony śluzowe - skutecznie pochłaniający przykre zapachy - do stosowania ze wszystkimi dostępnymi opatrunkami na rynku - niezawierający barwników oraz alkoholu - bezbolesne zastosowanie - do wszystkich rodzajów ran - opakowania butelki po 350 ml - wyrób medyczny | szt. | 150
3 | Krem do podrażnionej, popękanej i łuszczącej skóry, przyspieszający regenerację naskórka - chroni skórę, regeneruje, łagodzi podrażnienia -zastosowanie: pielęgnacja rany pooperacyjnej po zdjęciu szwów, pielęgnacja skóry po napromieniowaniu (po zabiegach radioterapii, stosowaniu laserów), pielęgnacji skóry wokół rany przewlekłej, nietrzymania moczu oraz do atopowego zapalenia skóry (AZS) i łuszczycy -zawierający: oktenidynę, pantenol, bisabolol oraz wazelinę - opakowanie 50 ml. | szt. | 200
4 | Opatrunki na rany wykonane z elastycznego, spienionego poliuretanu (PUR) o strukturze gruboziarnistej i chropowatej powierzchni - skutecznie usuwające biofilm - zwiększające cyrkulację krwi i dopływu tlenu do tkanek - do ran ostrych, przewlekłych, rozległych, zakażonych wymagających oczyszczenia - wymiar jednego opatrunku 6,25 x 4,0 x 2,0 cm - wyrób medyczny - opakowanie = 12 gąbek w trzech kolorach | op. | 10
5 | Opatrunki na rany wykonane z elastycznego, spienionego poliuretanu (PUR) o strukturze gruboziarnistej i chropowatej powierzchni - skutecznie usuwające biofilm - zwiększające cyrkulację krwi i dopływu tlenu do tkanek - do ran ostrych, przewlekłych, rozległych, zakażonych wymagających oczyszczenia. - wymiar jednego opatrunku 6,25 x 4,0 x 2,0 cm - wyrób medyczny - opakowanie = 10 sztuk niebieski kolor | op. | 10
6 | Płynny preparat przeznaczony do oczyszczania, irygacji oraz nawilżania ran i oparzeń 1. i 2. stopnia - zapobiegający tworzeniu się biofilmu bakteryjnego - skład: poliheksanid, poloksamer - wyrób medyczny klasy III Opakowanie 250 ml z atomizerem | szt. | 100
7 | Płynny preparat przeznaczony do oczyszczania, irygacji oraz nawilżania ran i oparzeń 1. i 2. stopnia. - zapobiegający tworzeniu się biofilmu bakteryjnego - skład: poliheksanid, poloksamer - wyrób medyczny klasy III Opakowanie 50 ml z atomizerem | szt. | 110
8 | Preparat w formie hydro żelu przeznaczony do oczyszczania, irygacji oraz nawilżania ran i oparzeń 1. i 2. stopnia. - zapobiegający tworzeniu się biofilmu bakteryjnego - skład: poliheksanid, Poloksamer - wyrób medyczny Klasa III Opakowanie: 30 ml | szt. | 250
9 | Specjalistyczna emulsia przeznaczona jest do pielęgnacji skóry w trakcie terapii onkologicznej. Produkt rekomendowany do stosowania w czasie radioterapii i po jej zakończeniu oraz dla osób przyjmujących chemioterapię. Skondensowana formuła na bazie ektoiny, drobnocząsteczkowego kwasu hialuronowego i ceramidów. Rejestracja: Kosmetyk Opakowanie: 75 ml | szt. | 1000
10 | Spray barierowy do pielęgnacji i ochrony skóry. Pozostawia na skórze delikatną warstwę ochronną bez jej nadmiernego obciążenia. Redukuje zaczerwienienie i napięcie skóry. Skondensowana formuła preparatu bazuje na kompilacji silikonu, alantoiny i cynku. Chroni skórę przed czynnikami zewnętrznymi, stymuluje regenerację naskórka, działa łagodząco. Rejestracja: Kosmetyk Opakowanie: 100 ml | szt. | 1000
11 | Maść do leczenia ran skóry (otarcia, pęknięcia, oparzenia) na bazie wyciągu z żywicy świerku norweskiego, zawierająca kwasy: abietynowy, pimarowy, palustrowy i lignany, Możliwość stosowania do ran czystych oraz skażonych. Rejestracja- wyrób medyczny Opakowanie 15 gram. | szt. | 500
12 | Sterylny, gotowy do użycia roztwór służący do irygacji, czyszczenia, nawilżania ran w tym oparzeniowych I-II stopnia, bezzapachowy, zawierający poliheksanidynę i betainę, bez zawartości dodatkowych substancji czynnych takich jak jodopowidon, chlorowodorek oktenidyny Rejestracja- wyrób medyczny klasy III. Opakowanie 350 ml | szt | 500
13 | Preparat do przemywania ran. Sterylny, gotowy do użycia żel służący do irygacji, czyszczenia, nawilżania ran ostrych, przewlekłych jak i oparzeniowych I-II stopnia, - usuwania włóknistych płaszczy i biofilmów z rany w sposób zapewniający ochronę tkanki; - bezzapachowy, nie wykazujący działania dezynfekcyjnego; - zawierający poliheksanidynę i betainę; - bez zawartości dodatkowych substancji czynnych takich jak jodopowidon, chlorowodorek oktenidyny; - wodny roztwór jałowy (do 8 tygodni po otwarciu), - wyrób medyczny klasy III. - Opakowanie - 30 ml | szt | 1000
14 | Preparat do przemywania ran. Sterylny, gotowy do użycia żel służący do irygacji, czyszczenia, nawilżania ran ostrych, przewlekłych jak i oparzeniowych I-II stopnia, - usuwania włóknistych płaszczy i biofilmów z rany w sposób - zapewniający ochronę tkanki; - bezzapachowy, nie wykazujący działania dezynfekcyjnego; - zawierający poliheksanidynę i betainę; - bez zawartości dodatkowych substancji czynnych takich jak jodopowidon, chlorowodorek oktenidyny; - wodny roztwór jałowy (do 8 tygodni po otwarciu), - wyrób medyczny klasy III. - Opakowanie - 250 ml | szt | 500
15 | Płynny roztwór ponadtlenkowy do zastosowania na rany. - zawierający w składzie: 40 ppm kwasu podchlorawego oraz 40 ppm podchlorynu sodu. - wykazujący działanie przeciwdrobnoustrojowe, przeciwzapalne o neutralnym pH do płukania, nawilżania ran ostrych, przewlekłych. - spektrum działania: Bakterie (Gram +), (Gram -), MRSA, VRE, TBC (Mycobacterium bovis), V (HIV), F (Trichophyton mentagrophyte) - o obojętnym odczynie pH - wyrób medyczny - opakowanie 500 ml | szt. | 1400
16 | Płynny roztwór ponadtlenkowy do zastosowania na rany - zawierający w składzie: 40 ppm kwasu podchlorawego oraz 40 ppm podchlorynu sodu. - wykazujący działanie przeciwdrobnoustrojowe, przeciwzapalne o neutralnym pH do płukania, nawilżania ran ostrych, przewlekłych - spektrum działania: bakterie (Gram +), (Gram -), MRSA, VRE, TBC (Mycobacterium bovis), V (HIV), F (Trichophyton mentagrophyte) - o obojętnym odczynie pH - wyrób medyczny - Opakowanie 250 ml – spray. | szt. | 250
17 | Żelowy roztwór ponadtlenkowy do zastosowania na rany. - zawierający w składzie: 60 ppm kwasu podchlorawego oraz 60 ppm podchlorynu sodu. - wykazujący działanie przeciwdrobnoustrojowe, przeciwzapalne o neutralnym pH do płukania, nawilżania ran ostrych, przewlekłych. - spektrum działania: Bakterie (Gram +), (Gram -), MRSA, VRE, TBC (Mycobacterium bovis), V (HIV), F (Trichophyton mentagrophyte) - o obojętnym odczynie pH - wyrób medyczny - opakowanie 120 g. | szt. | 150
18 | Żelowy roztwór ponadtlenkowy do zastosowania na rany - zawierający w składzie: 60 ppm kwasu podchlorawego oraz 60 ppm podchlorynu sodu. - wykazujący działanie przeciwdrobnoustrojowe, przeciwzapalne o neutralnym pH do płukania, nawilżania ran ostrych, przewlekłych - spektrum działania: Bakterie (Gram +), (Gram -), MRSA, VRE, TBC (Mycobacterium bovis), V (HIV), F (Trichophyton mentagrophyte) - o obojętnym odczynie pH - wyrób medyczny - opakowanie 250 g. | szt. | 180
19 | Sterylny roztwór do płukania ran na bazie płynu Ringera. Skład: izotoniczny roztwór elektrolitów (chlorek sodu, chlorek potasu, chlorek wapnia, woda do wstrzykiwań) oraz 0,04% poliheksanidu. Właściwości: wykazuje działanie przeciwdrobnoustrojowe (zapobiega namnażaniu drobnoustrojów), przeciwzapalne oraz zapobiega powstawaniu biofilmu. Butelka wyposażona w uchwyt na stojak kroplowy oraz port z zastawką do założenia adaptera kolcowego typu spike, aspiracji lub podłączenia drenu infuzyjnego. Zastosowanie: oczyszczanie i nawilżanie ran przewlekłych, ostrych, śródoperacyjnych, oparzeń oraz w terapii podciśnieniowej (NPWT). Odczyn: izotoniczny skład zapobiega obrzękowi skóry i zmniejsza podrażnienia. -Rejestracja- wyrób medyczny -Opakowania: 250 ml -Termin przydatności: 2 miesiące po otwarciu. | szt. | 200
20 | Sterylny roztwór do płukania ran na bazie płynu Ringera. Skład: izotoniczny roztwór elektrolitów (chlorek sodu, chlorek potasu, chlorek wapnia, woda do wstrzykiwań) oraz 0,04% poliheksanidu. Właściwości: wykazuje działanie przeciwdrobnoustrojowe (zapobiega namnażaniu drobnoustrojów), przeciwzapalne oraz zapobiega powstawaniu biofilmu. Butelka wyposażona w uchwyt na stojak kroplowy oraz port z zastawką do założenia adaptera kolcowego typu spike, aspiracji lub podłączenia drenu infuzyjnego. Zastosowanie: oczyszczanie i nawilżanie ran przewlekłych, ostrych, śródoperacyjnych, oparzeń oraz w terapii podciśnieniowej (NPWT). Odczyn izotoniczny; skład preparatu niweluje obrzęk skóry i zmniejsza podrażnienia -Wyrób medyczny -Opakowania: 500 ml -Termin przydatności: 2 miesiące po otwarciu. | szt | 200
21 | Jałowy hydrożel o wysokiej adhezyjności na bazie roztworu Ringera. Skład: roztwór Ringera, glicerol, hydroksyetyloceluloza oraz 0,04% poliheksanidu. Właściwości: wysoka zawartość wody (ok. 90%), wsparcie autolityczne w oczyszczaniu rany, bezbolesna aplikacja Zastosowanie: szczególnie polecany do nawilżania i oczyszczania ran wymagających preparatu o lepszej przyczepności (wysoka adhezyjność) Rejestracja- wyrób medyczny Opakowania: tuba 100 g Termin przydatności: 1 miesiąc po otwarciu. | szt. | 200
22 | Jałowy hydrożel o wysokiej adhezyjności na bazie roztworu Ringera. Skład: roztwór Ringera, glicerol, hydroksyetyloceluloza oraz 0,04% poliheksanidu. Właściwości: charakteryzuje się wysoką zawartością wody (ok. 90%), wspiera autolityczne oczyszczanie rany i zapewnia bezbolesną aplikację. Zastosowanie: szczególnie polecany do nawilżania i oczyszczania ran wymagających preparatu o lepszej przyczepności (wysoka adhezyjność). Wyrób medyczny. Opakowania: sterylne strzykawki (10 g). Termin przydatności: 1 miesiąc po otwarciu. | szt. | 500
23 | Preparat do masażu i pielęgnacji pacjenta - na bazie alkoholu, olejku z liści eukaliptusa gałkowego, mentolu, kamfory, olejku z kwiatów/liści macierzanki, olejku z owoców jałowca pospolitego - przeznaczony do oklepywania klatki piersiowej oraz wspomagania profilaktyki i opieki nad pacjentem leżącym, m.in. w przebiegu zapalenia płuc - pH neutralne dla skóry - kosmetyk - opakowanie 500 ml | szt. | 300
Razem
Oświadczam/my, że zaoferowany przez nas produkt spełnia wszystkie wymagania opisane przez Zamawiającego w niniejszej specyfikacji asortymentowo-cenowej.
Wykonawca wypełnia Specyfikację asortymentowo – cenową poprzez uzupełnienie:
kolumny E – „Nazwa handlowa”,
kolumny F – „Numer Katalogowy”
kolumny G – Podanie ceny z dokładnością do 4 miejsc po przecinku
kolumny I – Podanie stawki podatku VAT
oraz
Poprzez wpisanie w miejscu wyznaczonym nazwy Wykonawcy/wykonawców w przypadku składania oferty wspólnej.
1.Składam ofertę na wykonanie przedmiotu zamówienia w zakresie określonym powyżej na kwotę:
Wartość ogólna netto:……………………………………………..PLN słownie ……………………………………………………………………………………………………………………………………………………………………PLN
Wartość podatku VAT:……………………………………………..PLN słownie ……………………………………………………………………………………………………………………………………………………………………PLN
Wartość ogólna brutto:……………………………………………PLN słownie …………………………………………………………………………………………………………………………………………………………………...PLN
2. Oświadczam, że uważam się za związanego z niniejszą ofertą na okres……………………..( min. 90 dni) licząc od daty wyznaczonej jako termin składania ofert.
3. Termin płatności: 30 dni od daty dostarczenia Zamawiajacemu prawidłowo wystawionej faktury.
4. Termin realizacji: Umowa na okres 24 miesięcy, zamówienia cząstkowe realizowane w terminie do 5 dni roboczych.
5. Oświadczam, że zapoznałam/-em się z treścią ww. zapytania ofertowego i akceptuję jego postanowienia; przedstawiona cena zawiera wszystkie koszty i składniki związane z wykonywaniem zamówienia; nie jestem powiązana/y osobowo lub kapitałowo z Zamawiającym, zgodnie z treścią Zapytania ofertowego, tj. przez powiązania kapitałowe lub osobowe rozumie się wzajemne powiązania między Zamawiającym lub osobami upoważnionymi do zaciągania zobowiązań w imieniu Zamawiającego lub osobami wykonującymi w imieniu Zamawiającego czynności związane z przygotowaniem i przeprowadzeniem procedury wyboru Wykonawcy, polegające w szczególności na: a) uczestniczeniu w spółce jako wspólnik spółki cywilnej lub spółki osobowej, posiadaniu co najmniej 10% udziałów lub akcji, o ile niższy próg nie wynika z przepisów prawa; b) pełnieniu funkcji członka organu nadzorczego lub zarządzającego, prokurenta, pełnomocnika; c) pozostawaniu w związku małżeńskim, w stosunku pokrewieństwa lub powinowactwa w linii prostej, pokrewieństwa lub powinowactwa w linii bocznej do drugiego stopnia lub związaniu z tytułu przysposobienia, opieki lub kurateli albo pozostawaniu we wspólnym pożyciu z wykonawcą , jego zastępcą prawnym lub członkami organów zarządzających lub organów nadzorczych wykonawców ubiegających się o udzielenie zamówienia, d) pozostawaniu z w takim stosunku prawnym lub faktycznym, że istnieje uzasadniona wątpliwość co do ich bezstronności lub niezależności w związku z postępowaniem o udzielenie zamówienia
______________, dnia ________________________
(miejscowość)
___________________________________________
(czytelny podpis lub podpis z pieczątką imienną osoby/osób
upoważnionej/upoważnionych do reprezentowania Wykonawcy)

## Zadanie 14
załącznik nr 1.14 do zapytania cenowego DZ/AA-072-2-26/26
SPECYFIKACJA ASORTYMENTOWO-CENOWA sukcesywna dostawa preparatów dezynfekcyjnych dla Narodowego Instytutu Onkologii im. Marii Skłodowskiej-Curie - Państwowego Instytutu Badawczego Oddziału w Gliwicach
Pełna Nazwa Wykonawcy
Zadanie nr 14 Szczotki do chirurgicznego mycia rąk
Lp | Opis przedmiotu zamówienia | j.m. | ilość | Nazwa handlowa | Numer katalogowy | Cena jedn. netto | Wartość netto | VAT % | Wartość brutto | Uwagi
1 | Szczoteczka chirurgiczna do rąk - delikatna dla skóry rąk - pilniczek do paznokci na spodniej stronie szczotki - nasączone: środek czyszczący z roztworem 7,5 % Povidone iodine nie zawiera mydła i lateksu - Zakres skutecznosći bójczej zgodnie z normami: EN 13727, EN12791, EN 12054 Opakowanie zbiorcze 40 sztuk | szt. | 20000
2 | Sucha, sterylna, plastikowa szczoteczka jednorazowego użytku do mycia chirurgicznego. Pakowana pojedynczo. | szt. | 7000
Razem
Oświadczam/my, że zaoferowany przez nas produkt spełnia wszystkie wymagania opisane przez Zamawiającego w niniejszej specyfikacji asortymentowo-cenowej.
Wykonawca wypełnia Specyfikację asortymentowo – cenową poprzez uzupełnienie:
kolumny E – „Nazwa handlowa”,
kolumny F – „Numer Katalogowy”
kolumny G – Podanie ceny z dokładnością do 4 miejsc po przecinku
kolumny I – Podanie stawki podatku VAT
oraz
Poprzez wpisanie w miejscu wyznaczonym nazwy Wykonawcy/wykonawców w przypadku składania oferty wspólnej.
1.Składam ofertę na wykonanie przedmiotu zamówienia w zakresie określonym powyżej na kwotę:
Wartość ogólna netto:……………………………………………..PLN słownie ……………………………………………………………………………………………………………………………………………………………………PLN
Wartość podatku VAT:……………………………………………..PLN słownie ……………………………………………………………………………………………………………………………………………………………………PLN
Wartość ogólna brutto:……………………………………………PLN słownie …………………………………………………………………………………………………………………………………………………………………...PLN
2. Oświadczam, że uważam się za związanego z niniejszą ofertą na okres……………………..( min. 90 dni) licząc od daty wyznaczonej jako termin składania ofert.
3. Termin płatności: 30 dni od daty dostarczenia Zamawiajacemu prawidłowo wystawionej faktury.
4. Termin realizacji: Umowa na okres 24 miesięcy, zamówienia cząstkowe realizowane w terminie do 5 dni roboczych.
5. Oświadczam, że zapoznałam/-em się z treścią ww. zapytania ofertowego i akceptuję jego postanowienia; przedstawiona cena zawiera wszystkie koszty i składniki związane z wykonywaniem zamówienia; nie jestem powiązana/y osobowo lub kapitałowo z Zamawiającym, zgodnie z treścią Zapytania ofertowego, tj. przez powiązania kapitałowe lub osobowe rozumie się wzajemne powiązania między Zamawiającym lub osobami upoważnionymi do zaciągania zobowiązań w imieniu Zamawiającego lub osobami wykonującymi w imieniu Zamawiającego czynności związane z przygotowaniem i przeprowadzeniem procedury wyboru Wykonawcy, polegające w szczególności na: a) uczestniczeniu w spółce jako wspólnik spółki cywilnej lub spółki osobowej, posiadaniu co najmniej 10% udziałów lub akcji, o ile niższy próg nie wynika z przepisów prawa; b) pełnieniu funkcji członka organu nadzorczego lub zarządzającego, prokurenta, pełnomocnika; c) pozostawaniu w związku małżeńskim, w stosunku pokrewieństwa lub powinowactwa w linii prostej, pokrewieństwa lub powinowactwa w linii bocznej do drugiego stopnia lub związaniu z tytułu przysposobienia, opieki lub kurateli albo pozostawaniu we wspólnym pożyciu z wykonawcą , jego zastępcą prawnym lub członkami organów zarządzających lub organów nadzorczych wykonawców ubiegających się o udzielenie zamówienia, d) pozostawaniu z w takim stosunku prawnym lub faktycznym, że istnieje uzasadniona wątpliwość co do ich bezstronności lub niezależności w związku z postępowaniem o udzielenie zamówienia
______________, dnia ________________________
(miejscowość)
___________________________________________
(czytelny podpis lub podpis z pieczątką imienną osoby/osób
upoważnionej/upoważnionych do reprezentowania Wykonawcy)

## Zadanie 15
załącznik nr 1.15 do zapytania cenowego DZ/AA-072-2-26/26
SPECYFIKACJA ASORTYMENTOWO-CENOWA sukcesywna dostawa preparatów dezynfekcyjnych dla Narodowego Instytutu Onkologii im. Marii Skłodowskiej-Curie - Państwowego Instytutu Badawczego Oddziału w Gliwicach
Pełna Nazwa Wykonawcy
Zadanie nr 15 Preparaty do higienicznego mycia i dezynfekcji rąk kompatybilne z systemami dozującymi NEXA
Lp | Opis przedmiotu zamówienia | j.m. | ilość | Nazwa handlowa | Numer katalogowy | Cena jedn. netto | Wartość netto | VAT % | Wartość brutto | Uwagi
1 | Preparat w postaci delikatnej pianki myjącej w systemie zamkniętym - bez substancji zapachowych i barwników - zastowowanie: do mycia rąk, całego ciała i włosów - przebadany dermatologicznie - o neutralnej dla skóry wartości pH - formuła oparta o APG - opakowanie: 750 ml z fabrycznie zamontowaną pompką - rejestracja jako kosmetyk. | op. | 800
2 | Płynny preparat w postaci żelu do higienicznej i chirurgicznej dezynfekcji rąk - substancja aktywna: 75 - 80 g etanolu - substancję pielęgnujące: bisabolol - posiadający ocenę dermatologiczną - działanie bójcze: EN 1500 - max. 30 s, EN 12791 - max. 90 s - B (EN 13727)- max. 30 s (łącznie z bakteriami wielolekoodpornymi MRSA, OXA 48) - F (EN 13624) - max. 30 s - bójczy wobec prątków gruźlicy ( EN 14348) - max. 30 s - Adeno, Polio, Noro (EN 14476 oraz 17430) - max. 60 s. - hipoalergiczny - posiadający właściwości tiksotropowe - preparat bezzapachowy lub o miłym zapachu- opakowanie: 750 ml z fabrycznie zamontowaną pompką - rejestracja jako produkt biobójczy. | op. | 1050
3 | Bezdotykowy dozownik ścienny przeznaczony do dozowania preparatów do odkażania i mycia rąk w postaci płynu, żelu lub pianki o następujących właściwościach: - dostosowany do wkładów (butelek) 750 ml działający w systemie zamkniętym - uruchamiany przez fotokomórkę – dozowanie przez podstawienie dłoni pod dozownik - dozownik kompatybilny z pozycją nr 1 oraz nr 2 - łatwy w montażu - otwory na śruby montażowe pasujące do rozstawu śrub dozowników już zamontowanych w szpitalu - możliwość montażu za pomocą samoprzylepnej taśmy fabrycznie umieszczonej z tyłu dozownika - okienko umożliwiające kontrolę ilości produktu w butelce - regulowana ilość dozowanego preparatu (ilość zależna od formy produktu: pianki i płynne preparaty dezynfekujące – 0,7 i 1 ml, mydło i żele – 1 i 1,5 ml) - możliwość zastosowania w dozowniku kolorowych plakietek ułatwiających identyfikację produktu (mycie/dezynfekcja) - możliwość zamontowania pod dozownikiem tacki zabezpieczającej przed kapaniem | op. | 200
Razem
Oświadczam/my, że zaoferowany przez nas produkt spełnia wszystkie wymagania opisane przez Zamawiającego w niniejszej specyfikacji asortymentowo-cenowej.
Wykonawca wypełnia Specyfikację asortymentowo – cenową poprzez uzupełnienie:
kolumny E – „Nazwa handlowa”,
kolumny F – „Numer Katalogowy”
kolumny G – Podanie ceny z dokładnością do 4 miejsc po przecinku
kolumny I – Podanie stawki podatku VAT
oraz
Poprzez wpisanie w miejscu wyznaczonym nazwy Wykonawcy/wykonawców w przypadku składania oferty wspólnej.
1.Składam ofertę na wykonanie przedmiotu zamówienia w zakresie określonym powyżej na kwotę:
Wartość ogólna netto:……………………………………………..PLN słownie ……………………………………………………………………………………………………………………………………………………………………PLN
Wartość podatku VAT:……………………………………………..PLN słownie ……………………………………………………………………………………………………………………………………………………………………PLN
Wartość ogólna brutto:……………………………………………PLN słownie …………………………………………………………………………………………………………………………………………………………………...PLN
2. Oświadczam, że uważam się za związanego z niniejszą ofertą na okres……………………..( min. 90 dni) licząc od daty wyznaczonej jako termin składania ofert.
3. Termin płatności: 30 dni od daty dostarczenia Zamawiajacemu prawidłowo wystawionej faktury.
4. Termin realizacji: Umowa na okres 24 miesięcy, zamówienia cząstkowe realizowane w terminie do 5 dni roboczych.
5. Oświadczam, że zapoznałam/-em się z treścią ww. zapytania ofertowego i akceptuję jego postanowienia; przedstawiona cena zawiera wszystkie koszty i składniki związane z wykonywaniem zamówienia; nie jestem powiązana/y osobowo lub kapitałowo z Zamawiającym, zgodnie z treścią Zapytania ofertowego, tj. przez powiązania kapitałowe lub osobowe rozumie się wzajemne powiązania między Zamawiającym lub osobami upoważnionymi do zaciągania zobowiązań w imieniu Zamawiającego lub osobami wykonującymi w imieniu Zamawiającego czynności związane z przygotowaniem i przeprowadzeniem procedury wyboru Wykonawcy, polegające w szczególności na: a) uczestniczeniu w spółce jako wspólnik spółki cywilnej lub spółki osobowej, posiadaniu co najmniej 10% udziałów lub akcji, o ile niższy próg nie wynika z przepisów prawa; b) pełnieniu funkcji członka organu nadzorczego lub zarządzającego, prokurenta, pełnomocnika; c) pozostawaniu w związku małżeńskim, w stosunku pokrewieństwa lub powinowactwa w linii prostej, pokrewieństwa lub powinowactwa w linii bocznej do drugiego stopnia lub związaniu z tytułu przysposobienia, opieki lub kurateli albo pozostawaniu we wspólnym pożyciu z wykonawcą , jego zastępcą prawnym lub członkami organów zarządzających lub organów nadzorczych wykonawców ubiegających się o udzielenie zamówienia, d) pozostawaniu z w takim stosunku prawnym lub faktycznym, że istnieje uzasadniona wątpliwość co do ich bezstronności lub niezależności w związku z postępowaniem o udzielenie zamówienia
______________, dnia ________________________
(miejscowość)
___________________________________________
(czytelny podpis lub podpis z pieczątką imienną osoby/osób
upoważnionej/upoważnionych do reprezentowania Wykonawcy)

## Zadanie 16
załącznik nr 1.16 do zapytania cenowego DZ/AA-072-2-26/26
SPECYFIKACJA ASORTYMENTOWO-CENOWA sukcesywna dostawa preparatów dezynfekcyjnych dla Narodowego Instytutu Onkologii im. Marii Skłodowskiej-Curie - Państwowego Instytutu Badawczego Oddziału w Gliwicach
Pełna Nazwa Wykonawcy
Zadanie nr 16 Sterylne preparaty oraz jałowe akcesoria do CLEAN ROOM
Lp | Opis przedmiotu zamówienia | j.m. | ilość | Nazwa handlowa | Numer katalogowy | Cena jedn. netto | Wartość netto | VAT % | Wartość brutto | Uwagi
1 | Sterylne chusteczki bezpyłowe lub niskopylące pakowane w opakowania wykonane z podwójnego worka foliowego do stosowania w pomieszczeniach klasy A i B - pakowane w podwójne worki foliowe - poddane promieniowaniu radiacyjnemu - dokumentacja potwierdzającą sterylizację dla każdej partii - każde opakowanie wyposażone w system Klertear, ułatwiający otwieranie nawet w przypadku noszenia rękawic - pakowane w opakowanie 10 x 10 chusteczek (100 sztuk chusteczek) o wymiarach 200 x 200 mm. | op. | 70
2 | Sterylne chusteczki bezpyłowe lub nisko pylące pakowane w opakowania wykonane z podwójnego worka foliowego do stosowania w pomieszczeniach klasy A i B - pakowane w podwójne worki foliowe - poddane promieniowaniu radiacyjnemu - dokumentacja potwierdzająca sterylizację dla każdej partii - każde opakowanie wyposażone w system Klertear, ułatwiający otwieranie nawet w przypadku noszenia rękawic - pakowane w opakowanie po 4 * 25 chusteczek o wymiarach 700 x 400 mm. | op. | 20
3 | Sterylne jednorazowe nakładki na mopy - wykonane 100 % poliester - kompatybilne ze stopą od mopa o wymiarach 390 x 105 mm - pakowane zbiorczo: 20 nakładek na opakowanie. | op. | 12
4 | Sterylny alkoholowy preparat dezynfekcyjny na bazie roztworu alkoholu etylowego w WFI przeznaczony do zastosowania w pomieszczeniach klasy A i B - spray (system SDS) - skuteczny wobec B i F - środek przefiltrowany przed napełnieniem (filtr 0,2 mikrona) - pakowany w potrójne worki foliowe - poddany promieniowaniu radiacyjnemu - dokumentacja potwierdzająca jałowość środka dezynfekcyjnego dla każdej partii - opakowania 500 ml wraz z atomizerem | szt. | 40
5 | Sterylny alkoholowy preparat dezynfekcyjny na bazie roztworu alkoholu etylowego w WFI przeznaczony do zastosowania w pomieszczeniach klasy A i B - spray (system SDS) - skuteczny wobec B i F - środek przefiltrowany przed napełnieniem (filtr 0,2 mikrona) - pakowany w potrójne worki foliowe - poddany promieniowaniu radiacyjnemu - dokumentacja potwierdzająca jałowość środka dezynfekcyjnego dla każdej partii - opakowania 1000 ml wraz z atomizerem | szt. | 70
6 | Sterylny alkoholowy preparat dezynfekcyjny na bazie roztworu alkoholu izopropylowego w WFI przeznaczony do zastosowania w pomieszczeniach klasy A i B - spray (system SDS) - skuteczny wobec B i F - środek przefiltrowany przed napełnieniem (filtr 0,2 mikrona) - pakowany w potrójne worki foliowe - poddany promieniowaniu radiacyjnemu - dokumentacja potwierdzająca jałowość środka dezynfekcyjnego dla każdej partii - opakowania 500 ml wraz z atomizerem | szt. | 50
7 | Sterylny alkoholowy preparat dezynfekcyjny na bazie roztworu alkoholu izopropylowego w WFI przeznaczony do zastosowania w pomieszczeniach klasy A i B - spray (system SDS) - skuteczny wobec B i F - środek przefiltrowany przed napełnieniem (filtr 0,2 mikrona) - pakowany w potrójne worki foliowe - poddany promieniowaniu radiacyjnemu - dokumentacja potwierdzająca jałowość środka dezynfekcyjnego dla każdej partii - opakowania 1000 ml wraz z atomizerem | szt. | 50
8 | Sterylny preparat myjący na bazie niejonowego roztworu wody zdejonizowanej i etoksylowanego alkoholu tłuszczowego o pH w zakresie 6,7 - 7,3 przeznaczony do zastosowania w pomieszczeniach klasy A i B - spray (system SDS) - środek przefiltrowany przed napełnieniem (filtr 0,2 mikrona) - pakowany w podwójne worki foliowe - poddany promieniowaniu radiacyjnemu - dokumentacja potwierdzająca jałowość środka dezynfekcyjnego dla każdej partii - opakowania 1000 ml wraz z atomizerem | szt. | 30
9 | Sterylny, gotowy do użycia roztwór podchlorynu sodu zawierający 0,5% (5000 ppm) aktywnego chloru o właściwościach sporobójczych, przeznaczony do zastosowania w pomieszczeniach klasy A i B. - w butelkach ze spryskiwaczem (z zabezpieczeniem przed zanieczyszczeniem roztworu) - system SDS - roztwór filtrowany na filtrach 0,2 mikrona - pakowany w podwójne worki foliowe w klasie C (ISO Class 7) - poddawany procesowi zwalidowanej sterylizacji radiacyjnej - opakowania 945-1000 ml wraz z atomizerem | szt. | 50
10 | Urządzenie do profesjonalnej dezynfekcji ścian, sufitów i podłóg w pomieszczeniach o klasie czystości minimum C składające się z rękojeści i głowicy z systemem samozaciskających się klipsów umożliwiających umieszczenie chust o wym. 700 x 400 mm. - Głowica autoklaowalna. | szt. | 4
Razem
Oświadczam/my, że zaoferowany przez nas produkt spełnia wszystkie wymagania opisane przez Zamawiającego w niniejszej specyfikacji asortymentowo-cenowej.
Wykonawca wypełnia Specyfikację asortymentowo – cenową poprzez uzupełnienie:
kolumny E – „Nazwa handlowa”,
kolumny F – „Numer Katalogowy”
kolumny G – Podanie ceny z dokładnością do 4 miejsc po przecinku
kolumny I – Podanie stawki podatku VAT
oraz
Poprzez wpisanie w miejscu wyznaczonym nazwy Wykonawcy/wykonawców w przypadku składania oferty wspólnej.
1.Składam ofertę na wykonanie przedmiotu zamówienia w zakresie określonym powyżej na kwotę:
Wartość ogólna netto:……………………………………………..PLN słownie ……………………………………………………………………………………………………………………………………………………………………PLN
Wartość podatku VAT:……………………………………………..PLN słownie ……………………………………………………………………………………………………………………………………………………………………PLN
Wartość ogólna brutto:……………………………………………PLN słownie …………………………………………………………………………………………………………………………………………………………………...PLN
2. Oświadczam, że uważam się za związanego z niniejszą ofertą na okres……………………..( min. 90 dni) licząc od daty wyznaczonej jako termin składania ofert.
3. Termin płatności: 30 dni od daty dostarczenia Zamawiajacemu prawidłowo wystawionej faktury.
4. Termin realizacji: Umowa na okres 24 miesięcy, zamówienia cząstkowe realizowane w terminie do 5 dni roboczych.
5. Oświadczam, że zapoznałam/-em się z treścią ww. zapytania ofertowego i akceptuję jego postanowienia; przedstawiona cena zawiera wszystkie koszty i składniki związane z wykonywaniem zamówienia; nie jestem powiązana/y osobowo lub kapitałowo z Zamawiającym, zgodnie z treścią Zapytania ofertowego, tj. przez powiązania kapitałowe lub osobowe rozumie się wzajemne powiązania między Zamawiającym lub osobami upoważnionymi do zaciągania zobowiązań w imieniu Zamawiającego lub osobami wykonującymi w imieniu Zamawiającego czynności związane z przygotowaniem i przeprowadzeniem procedury wyboru Wykonawcy, polegające w szczególności na: a) uczestniczeniu w spółce jako wspólnik spółki cywilnej lub spółki osobowej, posiadaniu co najmniej 10% udziałów lub akcji, o ile niższy próg nie wynika z przepisów prawa; b) pełnieniu funkcji członka organu nadzorczego lub zarządzającego, prokurenta, pełnomocnika; c) pozostawaniu w związku małżeńskim, w stosunku pokrewieństwa lub powinowactwa w linii prostej, pokrewieństwa lub powinowactwa w linii bocznej do drugiego stopnia lub związaniu z tytułu przysposobienia, opieki lub kurateli albo pozostawaniu we wspólnym pożyciu z wykonawcą , jego zastępcą prawnym lub członkami organów zarządzających lub organów nadzorczych wykonawców ubiegających się o udzielenie zamówienia, d) pozostawaniu z w takim stosunku prawnym lub faktycznym, że istnieje uzasadniona wątpliwość co do ich bezstronności lub niezależności w związku z postępowaniem o udzielenie zamówienia
______________, dnia ________________________
(miejscowość)
___________________________________________
(czytelny podpis lub podpis z pieczątką imienną osoby/osób
upoważnionej/upoważnionych do reprezentowania Wykonawcy)

## Zadanie 17
załącznik nr 1.17 do zapytania cenowego DZ/AA-072-2-26/26
SPECYFIKACJA ASORTYMENTOWO-CENOWA sukcesywna dostawa preparatów dezynfekcyjnych dla Narodowego Instytutu Onkologii im. Marii Skłodowskiej-Curie - Państwowego Instytutu Badawczego Oddziału w Gliwicach
Pełna Nazwa Wykonawcy
Zadanie nr 17 Wanienki do wstępnej dezynfekcji narzędzi
Lp | Opis przedmiotu zamówienia | j.m. | ilość | Nazwa handlowa | Numer katalogowy | Cena jedn. netto | Wartość netto | VAT % | Wartość brutto | Uwagi
1 | Wanna dezynfekcyjna o pojemności 10 l, przeznaczona do dezynfekcji narzędzi chirurgicznych oraz innych instrumentów medycznych, o wymiarach zewnętrznych 530 x 330 x 170 mm. W komplecie przeźroczysta pokrywa i sito. Stabilność materiałowa do 50º C. | szt. | 10
2 | Wanienka dezynfekcyjna o pojemności 5 l, wykonana z PP oraz pokrywy wykonanej z PVC, posaidającą wewnętrzna podziałkę. Przeznaczona do dezynfekcji narzędzi chirurgicznych oraz innych instrumentów medycznych, o wymiarach zewnętrznych 320 x 210x 160 mm. W komplecie pokrywa i sito. Stabilność materiałowa do 70º C. | szt. | 5
3 | Wanna dezynfekcyjna o pojemności 2 l, przeznaczona do dezynfekcji narzędzi chirurgicznych oraz innych instrumentów medycznych, o wymiarach zewnętrznych 330x210x160 mm. W komplecie przeźroczysta pokrywa i sito. Stabilność materiałowa do temperatury 50 º C. | szt. | 10
Razem
Oświadczam/my, że zaoferowany przez nas produkt spełnia wszystkie wymagania opisane przez Zamawiającego w niniejszej specyfikacji asortymentowo-cenowej.
Wykonawca wypełnia Specyfikację asortymentowo – cenową poprzez uzupełnienie:
kolumny E – „Nazwa handlowa”,
kolumny F – „Numer Katalogowy”
kolumny G – Podanie ceny z dokładnością do 4 miejsc po przecinku
kolumny I – Podanie stawki podatku VAT
oraz
Poprzez wpisanie w miejscu wyznaczonym nazwy Wykonawcy/wykonawców w przypadku składania oferty wspólnej.
1.Składam ofertę na wykonanie przedmiotu zamówienia w zakresie określonym powyżej na kwotę:
Wartość ogólna netto:……………………………………………..PLN słownie ……………………………………………………………………………………………………………………………………………………………………PLN
Wartość podatku VAT:……………………………………………..PLN słownie ……………………………………………………………………………………………………………………………………………………………………PLN
Wartość ogólna brutto:……………………………………………PLN słownie …………………………………………………………………………………………………………………………………………………………………...PLN
2. Oświadczam, że uważam się za związanego z niniejszą ofertą na okres……………………..( min. 90 dni) licząc od daty wyznaczonej jako termin składania ofert.
3. Termin płatności: 30 dni od daty dostarczenia Zamawiajacemu prawidłowo wystawionej faktury.
4. Termin realizacji: Umowa na okres 24 miesięcy, zamówienia cząstkowe realizowane w terminie do 5 dni roboczych.
5. Oświadczam, że zapoznałam/-em się z treścią ww. zapytania ofertowego i akceptuję jego postanowienia; przedstawiona cena zawiera wszystkie koszty i składniki związane z wykonywaniem zamówienia; nie jestem powiązana/y osobowo lub kapitałowo z Zamawiającym, zgodnie z treścią Zapytania ofertowego, tj. przez powiązania kapitałowe lub osobowe rozumie się wzajemne powiązania między Zamawiającym lub osobami upoważnionymi do zaciągania zobowiązań w imieniu Zamawiającego lub osobami wykonującymi w imieniu Zamawiającego czynności związane z przygotowaniem i przeprowadzeniem procedury wyboru Wykonawcy, polegające w szczególności na: a) uczestniczeniu w spółce jako wspólnik spółki cywilnej lub spółki osobowej, posiadaniu co najmniej 10% udziałów lub akcji, o ile niższy próg nie wynika z przepisów prawa; b) pełnieniu funkcji członka organu nadzorczego lub zarządzającego, prokurenta, pełnomocnika; c) pozostawaniu w związku małżeńskim, w stosunku pokrewieństwa lub powinowactwa w linii prostej, pokrewieństwa lub powinowactwa w linii bocznej do drugiego stopnia lub związaniu z tytułu przysposobienia, opieki lub kurateli albo pozostawaniu we wspólnym pożyciu z wykonawcą , jego zastępcą prawnym lub członkami organów zarządzających lub organów nadzorczych wykonawców ubiegających się o udzielenie zamówienia, d) pozostawaniu z w takim stosunku prawnym lub faktycznym, że istnieje uzasadniona wątpliwość co do ich bezstronności lub niezależności w związku z postępowaniem o udzielenie zamówienia
______________, dnia ________________________
(miejscowość)
___________________________________________
(czytelny podpis lub podpis z pieczątką imienną osoby/osób
upoważnionej/upoważnionych do reprezentowania Wykonawcy)

## Zadanie 18
załącznik nr 1.18 do zapytania cenowego DZ/AA-072-2-26/26
SPECYFIKACJA ASORTYMENTOWO-CENOWA sukcesywna dostawa preparatów dezynfekcyjnych dla Narodowego Instytutu Onkologii im. Marii Skłodowskiej-Curie - Państwowego Instytutu Badawczego Oddziału w Gliwicach
Pełna Nazwa Wykonawcy
Zadanie nr 18 Wyroby medyczne do pielęgnacji i leczenia ran
Lp | Opis przedmiotu zamówienia | j.m. | ilość | Nazwa handlowa | Numer katalogowy | Cena jedn. netto | Wartość netto | VAT % | Wartość brutto | Uwagi
1 | Preparat w postaci żelu przeznaczony do ran powierzchownych i głębokich; zawierający 40% hipoalergicznego miodu klasy medycznej oraz lanolinę medyczną, glikol propylenowy, witaminy C i E; opakowanie 250 g | szt | 100
2 | Preparat hydrożelowy, przeznaczony do oczyszczania, nawilżania i długotrwałego utrzymywania wilgotności w ranie; niweluje nieprzyjemny zapach z ran; zawiera NaOCI/ HOCI w stężeniu 0,05- 0,06%; dedykowany do ran skóry i błon śluzowych, w tym ran zainfekowanych; opakowanie 250 ml | szt. | 100
3 | Preparat do przemywania, oczyszczania, nawilżania ran; skuteczny wobec biofilmu; niweluje nieprzyjemny zapach z rany; bez konieczności wypłukiwania z rany; zawiera NaOCI/ HOCI w stężeniu 0,07- 0,08 %; aplikacja bezpośrednio na ranę w postaci przymoczka; opakowanie 500 ml | szt. | 100
4 | Enzymatyczny alginożel; wspomaga gojenie ran ostrych i przewlekłych; zbudowany z enzymów osadzonych w uwodnionych alginianach; zawartość chłonnego alginianu 3,5%, makrogol; do stosowania do ran z niewielkim lub umiarkowanym wysiękiem; opatrunek działa do 4 dni; opakowanie 500 g | szt. | 100
5 | Enzymatyczny algionożel; wspomaga gojenie ran ostrych i przewlekłych; zawartość chłonnego alginianu 5,5%, makrogol; dedykowany do rany ze średnim i dużym wysiękiem; działa do 4 dni; opakowanie 500 g | szt. | 100
Razem
Oświadczam/my, że zaoferowany przez nas produkt spełnia wszystkie wymagania opisane przez Zamawiającego w niniejszej specyfikacji asortymentowo-cenowej.
Oświadczam, że zobowiązuję się do wykonywania dla Zamawiającego następujących usług: pełnej obsługi serwisowej, w tym rocznych przeglądów technicznych Układu Centralnego Dozowania Środków obsługującego 3 myjnie-dezynfektory MIELE, posiadanych przez Zamawiającego Wszystkie zaoferowane środki chemiczne do automatycznych procesów (punkty: 1, 2, 3, 4, 5), muszą należeć do tej samej rodziny preparatów.
Wykonawca wypełnia Specyfikację asortymentowo – cenową poprzez uzupełnienie:
kolumny E – „Nazwa handlowa”,
kolumny F – „Numer Katalogowy”
kolumny G – Podanie ceny z dokładnością do 4 miejsc po przecinku
kolumny I – Podanie stawki podatku VAT
oraz
Poprzez wpisanie w miejscu wyznaczonym nazwy Wykonawcy/wykonawców w przypadku składania oferty wspólnej.
1.Składam ofertę na wykonanie przedmiotu zamówienia w zakresie określonym powyżej na kwotę:
Wartość ogólna netto:……………………………………………..PLN słownie ……………………………………………………………………………………………………………………………………………………………………PLN
Wartość podatku VAT:……………………………………………..PLN słownie ……………………………………………………………………………………………………………………………………………………………………PLN
Wartość ogólna brutto:……………………………………………PLN słownie …………………………………………………………………………………………………………………………………………………………………...PLN
2. Oświadczam, że uważam się za związanego z niniejszą ofertą na okres……………………..( min. 90 dni) licząc od daty wyznaczonej jako termin składania ofert.
3. Termin płatności: 30 dni od daty dostarczenia Zamawiajacemu prawidłowo wystawionej faktury.
4. Termin realizacji: Umowa na okres 24 miesięcy, zamówienia cząstkowe realizowane w terminie do 5 dni roboczych.
5. Oświadczam, że zapoznałam/-em się z treścią ww. zapytania ofertowego i akceptuję jego postanowienia; przedstawiona cena zawiera wszystkie koszty i składniki związane z wykonywaniem zamówienia; nie jestem powiązana/y osobowo lub kapitałowo z Zamawiającym, zgodnie z treścią Zapytania ofertowego, tj. przez powiązania kapitałowe lub osobowe rozumie się wzajemne powiązania między Zamawiającym lub osobami upoważnionymi do zaciągania zobowiązań w imieniu Zamawiającego lub osobami wykonującymi w imieniu Zamawiającego czynności związane z przygotowaniem i przeprowadzeniem procedury wyboru Wykonawcy, polegające w szczególności na: a) uczestniczeniu w spółce jako wspólnik spółki cywilnej lub spółki osobowej, posiadaniu co najmniej 10% udziałów lub akcji, o ile niższy próg nie wynika z przepisów prawa; b) pełnieniu funkcji członka organu nadzorczego lub zarządzającego, prokurenta, pełnomocnika; c) pozostawaniu w związku małżeńskim, w stosunku pokrewieństwa lub powinowactwa w linii prostej, pokrewieństwa lub powinowactwa w linii bocznej do drugiego stopnia lub związaniu z tytułu przysposobienia, opieki lub kurateli albo pozostawaniu we wspólnym pożyciu z wykonawcą , jego zastępcą prawnym lub członkami organów zarządzających lub organów nadzorczych wykonawców ubiegających się o udzielenie zamówienia, d) pozostawaniu z w takim stosunku prawnym lub faktycznym, że istnieje uzasadniona wątpliwość co do ich bezstronności lub niezależności w związku z postępowaniem o udzielenie zamówienia
______________, dnia ________________________
(miejscowość)
___________________________________________
(czytelny podpis lub podpis z pieczątką imienną osoby/osób
upoważnionej/upoważnionych do reprezentowania Wykonawcy)

## Zadanie 19
załącznik nr 1.19 do zapytania cenowego DZ/AA-072-2-26/26
SPECYFIKACJA ASORTYMENTOWO-CENOWA sukcesywna dostawa preparatów dezynfekcyjnych dla Narodowego Instytutu Onkologii im. Marii Skłodowskiej-Curie - Państwowego Instytutu Badawczego Oddziału w Gliwicach
Pełna Nazwa Wykonawcy
Zadanie nr 19 Środki do automatycznych i manualnych procesów dla Sterylizatorni oraz Stacji Łóżek
Lp | Opis przedmiotu zamówienia | j.m. | ilość | Nazwa handlowa | Numer katalogowy | Cena jedn. netto | Wartość netto | VAT % | Wartość brutto | Uwagi
1 | Środek myjąco-dezynfekcyjny do stosowania w myjniach dezynfektorach w procesach antyprionowych (destabilizacja, dekontaminacja, dezaktywacja prionów) - środek płynny, do mycia i dezynfekcji termostabilnych lub termolabilnych narzędzi medycznych, w tym: narzędzi chirurgicznych, sprzętu anastezjologicznego, sprzętu medycznego ze stali nierdzewnej, materiałów chromowanych, mosiądzu chromowanego niklowanego, aluminium, tworzyw sztucznych, szkła, gumy, ceramiki, itp. - środek alkaliczny o pH-11,3 -12,3 (11,0 -12,0) w roztworze wody zdemineralizowanej - bezaldehydowy, zawiera wodorotlenek potasu i związki powierzchniowo- czynne - stosowany w procesach dezynfekcyjnych chemiczno- termicznych, w temp. 55-70 st., oraz w procesach termicznych w temp. 90st., w niskich stężeniach, w programach z neutralizacją środkiem kwaśnym, bądź bez neutralizacji - spektrum mikrobójcze min: bakteriobójczy, drodżakobójczy, V- osłonkowe, powoduje także destabilizację, dekontaminację i dezaktywację białek prionowych. w/w aktywność potwierdzona przez producenta (zgodność z normami EN/ RKI) - koncentrat w opak. 20l./25 kg - okres trwałości min. 12 miesięcy od daty zakupu - środek jest wyrobem medycznym | op. | 25
2 | Środek myjący do stosowania w myjniach dezynfektorach – - środek płynny, alkaliczny, przeznaczony do mycia w myjniach dezynfektorach o pH od 10,5 do 10,7, także w myjniach ultradźwiękowych oraz dopuszczony do procesów manualnych. - przeznaczony do mycia maszynowego termostabilnych i termolabilnych narzędzi, w tym mikrochirurgicznych, przyrządów optycznych, sprzętu ze stali nierdzewnej, tytanu, szkła, ceramiki, tworzyw sztucznych nadających się do sterylizacji, materiałów sprzętu anestezjologicznego oraz anodowanego aluminium. - skutecznie usuwa pozostałości organiczne typu zaschnięta lub zdenaturowana krew, białko, tłuszcz, śluz, wydzieliny i pozostałości kostne, przy jednoczesnej wysokiej ochronie materiałowej. Nie posiada właściwości pieniących. Stosowany w niskich stężeniach użytkowych: od 1 do 3 ml/l (nawet 0,1-0,3 %) w temp. do 60°C, dozowanie środka możliwe w temperaturze od 25°C. - posiada w swoim składzie niejonowe i anionowe związki powierzchniowo czynne, enzymy, fosfoniany. Środek nie wymaga neutralizacji po fazie mycia. - posiada właściwości antykorozyjne i wysoką skuteczność usuwania matowych nalotów i przebarwień. - redukuje biofilm zgodnie z ISO/TS 15883-5:2005. - spełnia aktualne wymagania Instytutu Robeta Kocha (RKI) w zakresie minimalizowania ryzyka przeniesienia nowego wariantu choroby Creuztfeldta Jacoba (vCJD) - koncentrat w opak. 20l./25 kg - okres trwałości min. 12 miesięcy od daty zakupu - środek jest wyrobem medycznym | op. | 25
3 | Uniwersalny środek myjący do stosowania w myjniach dezynfektorach – do narzędzi i sprzętu medycznego, w tym: narzędzi chirurgicznych, sprzętu anastezjologicznego, sprzętu medycznego ze stali nierdzewnej, materiałów chromowanych, aluminium, tworzyw sztucznych, szkła, gumy, ceramiki, itp. - płynny, alkaliczny, zawiera wodorotlenek potasu, w roztworze wody zdemineralizowanej osiąga pH 10- 11, - stosowany również w procesach manualnych - skutecznie usuwa zanieczyszczenia organiczne, także w niskich stężeniach - stosowany w fazie mycia, programach termicznych 90 st. - koncentrat w opak. 20l./25 kg - okres trwałości min. 12 miesięcy od daty zakupu - środek jest wyrobem medycznym | op. | 25
4 | Wykonanie jednorazowej walidacji dla 2 myjni MIELE: PG 8528 oraz 1 myjni MIELE G 7826 (łącznie 3 myjnie). Walidację należy wykonać wg wytycznych EN ISO 15883/ PN EN ISO 15883: - wykonać badania fizykochemiczne parametrów wody uzdatnionej (przewodność, zawartość chlorków, krzemianów, twardość), - wyspecyfikować wsad wzorcowy do wykonywania badań (badania wykonać w 4 powtórzeniach) - uwzględnić stosowane środki procesowe w programach termicznych – określić ich dozowanie w procesie, wykonać badanie skuteczności wypłukiwania pozostałości zastosowanych środków chemicznych - dla skonfigurowanego wsadu wzorcowego wykonać badania termometryczne: rozkładu temperatur z użyciem kalibrowanych czujników Ao oraz badania skuteczności czyszczenia z użyciem testów wykrywających pozostałości białka [w µg] - sporządzić raport z wykonanych badań dla każdej z 3 myjni osobno, z podsumowaniem wyników i wnioskami. Do dokumentacji dołączyć wydruki z wykonanych pomiarów. Przygotowany raport przekazać Zamawiającemu max. do 30 dni od zakończenia badań. Po akceptacji badań przez Zamawiającego, Wykonawca przekazuje fakturę. | usluga | 1
5 | Środek myjąco-dezynfekcyjny do stosowania w myjniach łóżek do mycia i dezynfekcji łóżek, szafek przyłóżkowych, wózków transportowych, butów operacyjnych - płynny, roztwór o neutralnym pH neutralne, bezaldehydowy, - zawiera chlorek alkilobenzenadimetyloamoniowy - do stosowania w niskich stężeniach do 0,5%, w temp. do 60st, - spektrum mikrobójcze: B, F (min. drożdżakobójcze), V (min. osłonkowe) - aktywność mikrobójcza potwierdzona przez producenta (zgodność z normami / RKI) - koncentrat w opak. 20l./25 kg - okres trwałości min. 12 miesięcy od daty zakupu - środek jest wyrobem medycznym | op. | 80
6 | Środek płuczący do stosowania w myjniach łóżek po fazie mycia i dezynfekcji z użyciem środka myjąco-dezynfekcyjnego z poz. nr. 1 - kompatybilny ze środkiem nr 1, - o pH neutralnym, - w składzie zawiera fosfoniany, niejonowe związki powierzchniowo-czynne, polikarboksylany - środek ułatwiający suszenie sprzętu po fazie mycia, redukujący zacieki na powierzchni umytego sprzętu, - koncentrat w opak. 20l. - okres trwałości min. 12 miesięcy od daty zakupu - środek jest wyrobem medycznym | op. | 10
7 | Środek do manualnej pielęgnacji narzędzi chirurgicznych po ich maszynowej dekontaminacji - na bazie czystego olejku parafinowego, bez dodatków,nie powoduje osadów na narzędziach, nie wpływa niekorzystnie na sterylizację parową - gotowy do użycia, z atomizerem - nie podrażnia skóry - w opakowaniach do 1 litra Okres trwałości min. 12 miesięcy od daty zakupu. Środek jest wyrobem medycznym. | litr | 40
8 | Środek do usuwania resztek klejów, zaplamień z powierzchni narzędzi medycznych metodą przecierania - płynny, gotowy do użycia, - na bazie terpenu, olejów tłuszczowych, alkoholi, bez substancji alkalicznych - nie podrażnia skóry - w opakowaniach do 0,5 litra Okres trwałości min. 12 miesięcy od daty zakupu. Środek jest wyrobem medycznym. | litr | 5
9 | Środek bakteriostatyczny do nawilżania narzędzi medycznych podczas transportu - zapobiegający wysychaniu zanieczyszczeń organicznych na narzędziach do min. 24 godz. - o neutralnym pH - koncentrat do sporządzania roztworów w niskich stężeniach - zawierający surfaktanty i inhibitory korozji - nie wymagający spłukiwania przed maszynowym procesem mycia i dezynfekcji narzędzi - w opakowaniach do 1 l Okres trwałości min. 12 miesięcy od daty zakupu. Środek jest wyrobem medycznym. | litr | 20
10 | Środek do czyszczenia komór sterylizatorów – w komplecie z 60 czyścikami do mechanicznego usuwania nalotów - płynny, gotowy do użycia, w butelkach 500- 700 ml, z atomizerem - pH neutralne, - w składzie: 30-40% propanol, 1-3% methyl-ether oxirane z dodatkami, - eliminuje plamy i pozostałości z wnętrza komory po przeprowadzonych cyklach, - rozpuszczalny w wodzie, - czyściki o wym. 15 [± 3] mm. x 10 [± 3] mm | litr | 5
11 | Środek do gruntownego czyszczenia narzędzi medycznych - usuwa przebarwienia, naloty z rdzy na powierzchni narzędzi, - do czyszczenia narzędzi z hartowanej sali nierdzewnej chromowej i chromowo- niklowej, - płynny, stosowany w kąpieli zanurzeniowej lub ultradźwiękowej, - środek kwaśny, w składzie zawiera niejonowe tenzydy oraz fosforany, Okres trwałości min. 12 miesięcy od daty zakupu. Środek jest wyróbem medycznym. | litr | 5
Razem
Oświadczam/my, że zaoferowany przez nas produkt spełnia wszystkie wymagania opisane przez Zamawiającego w niniejszej specyfikacji asortymentowo-cenowej.
Środki z pozycji 1, 2, 3 powinny należeć do tej samej rodziny produktów. Środki te są stosowane w myjniach-dezynfektorach współpracujących z Centralnym Systemem Dozowania WEIGERT będącym w dyspozycji Zamawiającego. Środki z pozycji 5 i 6 powinny należeć do tej samej rodziny produktów. Środki z pozycji 7-11 w zakresie ceny jednostkowej netto należy wycenić za 1 litr.
Wykonawca wypełnia Specyfikację asortymentowo – cenową poprzez uzupełnienie:
kolumny E – „Nazwa handlowa”,
kolumny F – „Numer Katalogowy”
kolumny G – Podanie ceny z dokładnością do 4 miejsc po przecinku
kolumny I – Podanie stawki podatku VAT
oraz
Poprzez wpisanie w miejscu wyznaczonym nazwy Wykonawcy/wykonawców w przypadku składania oferty wspólnej.
1.Składam ofertę na wykonanie przedmiotu zamówienia w zakresie określonym powyżej na kwotę:
Wartość ogólna netto:……………………………………………..PLN słownie ……………………………………………………………………………………………………………………………………………………………………PLN
Wartość podatku VAT:……………………………………………..PLN słownie ……………………………………………………………………………………………………………………………………………………………………PLN
Wartość ogólna brutto:……………………………………………PLN słownie …………………………………………………………………………………………………………………………………………………………………...PLN
2. Oświadczam, że uważam się za związanego z niniejszą ofertą na okres……………………..( min. 90 dni) licząc od daty wyznaczonej jako termin składania ofert.
3. Termin płatności: 30 dni od daty dostarczenia Zamawiajacemu prawidłowo wystawionej faktury.
4. Termin realizacji: Umowa na okres 24 miesięcy, zamówienia cząstkowe realizowane w terminie do 5 dni roboczych.
5. Oświadczam, że zapoznałam/-em się z treścią ww. zapytania ofertowego i akceptuję jego postanowienia; przedstawiona cena zawiera wszystkie koszty i składniki związane z wykonywaniem zamówienia; nie jestem powiązana/y osobowo lub kapitałowo z Zamawiającym, zgodnie z treścią Zapytania ofertowego, tj. przez powiązania kapitałowe lub osobowe rozumie się wzajemne powiązania między Zamawiającym lub osobami upoważnionymi do zaciągania zobowiązań w imieniu Zamawiającego lub osobami wykonującymi w imieniu Zamawiającego czynności związane z przygotowaniem i przeprowadzeniem procedury wyboru Wykonawcy, polegające w szczególności na: a) uczestniczeniu w spółce jako wspólnik spółki cywilnej lub spółki osobowej, posiadaniu co najmniej 10% udziałów lub akcji, o ile niższy próg nie wynika z przepisów prawa; b) pełnieniu funkcji członka organu nadzorczego lub zarządzającego, prokurenta, pełnomocnika; c) pozostawaniu w związku małżeńskim, w stosunku pokrewieństwa lub powinowactwa w linii prostej, pokrewieństwa lub powinowactwa w linii bocznej do drugiego stopnia lub związaniu z tytułu przysposobienia, opieki lub kurateli albo pozostawaniu we wspólnym pożyciu z wykonawcą , jego zastępcą prawnym lub członkami organów zarządzających lub organów nadzorczych wykonawców ubiegających się o udzielenie zamówienia, d) pozostawaniu z w takim stosunku prawnym lub faktycznym, że istnieje uzasadniona wątpliwość co do ich bezstronności lub niezależności w związku z postępowaniem o udzielenie zamówienia
______________, dnia ________________________
(miejscowość)
___________________________________________
(czytelny podpis lub podpis z pieczątką imienną osoby/osób
upoważnionej/upoważnionych do reprezentowania Wykonawcy)