## Arkusz1
Załącznik nr 4 do zapytania o cenę.
SPECYFIKACJA ASORTYMENTOWO-CENOWA
Świadczenie usług serwisowania oraz napraw urządzeń wentylacji, klimatyzacji i chłodniczych dla
Narodowego Instytutu Onkologii im. Marii Skłodowskiej-Curie – Państwowego Instytutu Badawczego
Oddziału w Gliwicach
zadanie 1
1) BUDYNEK RADIOTERAPII – 1 PIĘTRO – UKŁAD VRF NR 1
LP. | BUDYNEK | MIEJSCE INSTALACJI | NAZWA URZĄDZENIA | ILOŚĆ URZĄDZEŃ [KPL.] | ILOŚĆ PRZEGLĄDÓW | CENA JEDNOSTKOWA NETTO [PLN] | WARTOŚĆ NETTO [PLN] | VAT [%] | WARTOŚĆ VAT [PLN] | WARTOŚĆ BRUTTO [PLN]
1 | 2 | 3 | 4 | 5 | 6 | 7 | 8 | 9 | 10 | 11
- | - | - | - | - | - | - | (5 x 6 x 7) | - | (8 x 9) | (8 + 10)
1 | RADIOTERAPIA | DACH | j. zewnętrzna Fujitsu AJYA126LATF | 1 | 2 |  | 0 |  | 0 | 0
2 | 1 PIĘTRO | 1.010 | j. wewnętrzna AUXB18LATF | 1 | 2 |  | 0 |  | 0 | 0
3 | 1 PIĘTRO | 1.014 | j. wewnętrzna AUXB18LATF | 1 | 2 |  | 0 |  | 0 | 0
4 | 1 PIĘTRO | 1.014a | j. wewnętrzna AUXB07LATF | 1 | 2 |  | 0 |  | 0 | 0
5 | 1 PIĘTRO | 1.015 | j. wewnętrzna AUYA25LATF | 1 | 2 |  | 0 |  | 0 | 0
6 | 1 PIĘTRO | 1.020 | j. wewnętrzna AUXB07LATF | 1 | 2 |  | 0 |  | 0 | 0
7 | 1 PIĘTRO | 1.021 | j. wewnętrzna AUXB07LATF | 1 | 2 |  | 0 |  | 0 | 0
8 | 1 PIĘTRO | 1.022 | j. wewnętrzna AUXB07LATF | 1 | 2 |  | 0 |  | 0 | 0
9 | 1 PIĘTRO | 1.023 | j. wewnętrzna ASYE07LACF | 1 | 2 |  | 0 |  | 0 | 0
10 | 1 PIĘTRO | 1.024 | j. wewnętrzna ASYE07LACF | 1 | 2 |  | 0 |  | 0 | 0
11 | 1 PIĘTRO | 1.025 | j. wewnętrzna ASYE07LACF | 1 | 2 |  | 0 |  | 0 | 0
12 | 1 PIĘTRO | 1.026 | j. wewnętrzna ASYE07LACF | 1 | 2 |  | 0 |  | 0 | 0
13 | 1 PIĘTRO | 1.027 | j. wewnętrzna ASYE07LACF | 1 | 2 |  | 0 |  | 0 | 0
14 | 1 PIĘTRO | 1.028 | j. wewnętrzna ASYE07LACF | 1 | 2 |  | 0 |  | 0 | 0
15 | 1 PIĘTRO | HOL | j. wewnętrzna AUXB14LATF | 1 | 2 |  | 0 |  | 0 | 0
RAZEM | [6 empty] | 0 | - - - - - | 0 | 0
2) BUDYNEK RADIOTERAPII – 1 PIĘTRO – UKŁAD VRF NR 2
LP. | BUDYNEK | MIEJSCE INSTALACJI | NAZWA URZĄDZENIA | ILOŚĆ URZĄDZEŃ [KPL.] | ILOŚĆ PRZEGLĄDÓW | CENA JEDNOSTKOWA NETTO [PLN] | WARTOŚĆ NETTO [PLN] | VAT [%] | WARTOŚĆ VAT [PLN] | WARTOŚĆ BRUTTO [PLN]
1 | 2 | 3 | 4 | 5 | 6 | 7 | 8 | 9 | 10 | 11
- | - | - | - | - | - | - | (5 x 6 x 7) | - | (8 x 9) | (8 + 10)
1 | RADIOTERAPIA | DACH | j. zewnętrzna Fujitsu AJYA72LATF | 1 | 2 |  | 0 |  | 0 | 0
2 | 1 PIĘTRO | 1.005b | j. wewnętrzna AUXB09LATF | 1 | 2 |  | 0 |  | 0 | 0
3 | 1 PIĘTRO | 1.006 | j. wewnętrzna AUXB09LATF | 1 | 2 |  | 0 |  | 0 | 0
4 | 1 PIĘTRO | 1.008b | j. wewnętrzna AUXB09LATF | 1 | 2 |  | 0 |  | 0 | 0
5 | 1 PIĘTRO | 1.008d | j. wewnętrzna AUXB09LATF | 1 | 2 |  | 0 |  | 0 | 0
6 | 1 PIĘTRO | 1.009b | j. wewnętrzna AUXB07LATF | 1 | 2 |  | 0 |  | 0 | 0
7 | 1 PIĘTRO | 1.009d | j. wewnętrzna AUXB07LATF | 1 | 2 |  | 0 |  | 0 | 0
8 | 1 PIĘTRO | 1.010b | j. wewnętrzna AUXB07LATF | 1 | 2 |  | 0 |  | 0 | 0
9 | 1 PIĘTRO | 1.010c | j. wewnętrzna AUXB09LATF | 1 | 2 |  | 0 |  | 0 | 0
10 | 1 PIĘTRO | 1.046 | j. wewnętrzna AUXB14LATF | 1 | 2 |  | 0 |  | 0 | 0
RAZEM | [6 empty] | 0 | - - - - - | 0 | 0
3) BUDYNEK RADIOTERAPII – 1 PIĘTRO (KORYTARZ) – UKŁAD VRF NR 3
LP. | BUDYNEK | MIEJSCE INSTALACJI | NAZWA URZĄDZENIA | ILOŚĆ URZĄDZEŃ [KPL.] | ILOŚĆ PRZEGLĄDÓW | CENA JEDNOSTKOWA NETTO [PLN] | WARTOŚĆ NETTO [PLN] | VAT [%] | WARTOŚĆ VAT [PLN] | WARTOŚĆ BRUTTO [PLN]
1 | 2 | 3 | 4 | 5 | 6 | 7 | 8 | 9 | 10 | 11
- | - | - | - | - | - | - | (5 x 6 x 7) | - | (8 x 9) | (8 + 10)
1 | RADIOTERAPIA | DACH | j. zewnętrzna Fujitsu AJY126LALH | 1 | 2 |  | 0 |  | 0 | 0
2 | 1 PIĘTRO | HOL | j. wewnętrzna AUYA07LACH | 1 | 2 |  | 0 |  | 0 | 0
3 | 1 PIĘTRO | HOL | j. wewnętrzna AUXB07LALH | 1 | 2 |  | 0 |  | 0 | 0
4 | 1 PIĘTRO | HOL | j. wewnętrzna AUXB07LALH | 1 | 2 |  | 0 |  | 0 | 0
5 | 1 PIĘTRO | HOL | j. wewnętrzna AUXB12LALH | 1 | 2 |  | 0 |  | 0 | 0
6 | 1 PIĘTRO | HOL | j. wewnętrzna AUXB12LALH | 1 | 2 |  | 0 |  | 0 | 0
7 | 1 PIĘTRO | HOL | j. wewnętrzna AUXB18LALH | 1 | 2 |  | 0 |  | 0 | 0
8 | 1 PIĘTRO | HOL | j. wewnętrzna AUXB18LALH | 1 | 2 |  | 0 |  | 0 | 0
9 | 1 PIĘTRO | HOL | j. wewnętrzna AUXB18LALH | 1 | 2 |  | 0 |  | 0 | 0
10 | 1 PIĘTRO | HOL | j. wewnętrzna AUXB18LALH | 1 | 2 |  | 0 |  | 0 | 0
RAZEM | [6 empty] | 0 | - - - - - | 0 | 0
4) BUDYNEK ŁĄCZNIK 1-2 – 1 PIĘTRO (AKWARIUM) – UKŁAD VRF NR 4
LP. | BUDYNEK | MIEJSCE INSTALACJI | NAZWA URZĄDZENIA | ILOŚĆ URZĄDZEŃ [KPL.] | ILOŚĆ PRZEGLĄDÓW | CENA JEDNOSTKOWA NETTO [PLN] | WARTOŚĆ NETTO [PLN] | VAT [%] | WARTOŚĆ VAT [PLN] | WARTOŚĆ BRUTTO [PLN]
1 | 2 | 3 | 4 | 5 | 6 | 7 | 8 | 9 | 10 | 11
- | - | - | - | - | - | - | (5 x 6 x 7) | - | (8 x 9) | (8 + 10)
1 | ŁĄCZNIK 1-2 | DACH | j. zewnętrzna FUJITSU AJYA 126LALH | 1 | 2 |  | 0 |  | 0 | 0
2 | 1 PIĘTRO | 1.004 | j. wewnętrzna AUXB09LALH | 1 | 2 |  | 0 |  | 0 | 0
3 | 1 PIĘTRO | 1.004 | j. wewnętrzna AUXB07LALH | 1 | 2 |  | 0 |  | 0 | 0
4 | 1 PIĘTRO | 1.005 | j. wewnętrzna AUXB09LALH | 1 | 2 |  | 0 |  | 0 | 0
5 | 1 PIĘTRO | 1.005a | j. wewnętrzna AUXB07LALH | 1 | 2 |  | 0 |  | 0 | 0
6 | 1 PIĘTRO | 1.006 | j. wewnętrzna AUXB07LALH | 1 | 2 |  | 0 |  | 0 | 0
7 | 1 PIĘTRO | 1.006a | j. wewnętrzna AUXB07LALH | 1 | 2 |  | 0 |  | 0 | 0
8 | 1 PIĘTRO | 1.007 | j. wewnętrzna AUXB07LALH | 1 | 2 |  | 0 |  | 0 | 0
9 | 1 PIĘTRO | 1.007a | j. wewnętrzna AUXB07LALH | 1 | 2 |  | 0 |  | 0 | 0
10 | 1 PIĘTRO | 1.008 | j. wewnętrzna AUXB09LALH | 1 | 2 |  | 0 |  | 0 | 0
11 | 1 PIĘTRO | 1.008a | j. wewnętrzna AUXB07LALH | 1 | 2 |  | 0 |  | 0 | 0
12 | 1 PIĘTRO | 1.009 - MAGAZYN LEKÓW | j. wewnętrzna AUXD18LALH | 1 | 2 |  | 0 |  | 0 | 0
13 | 1 PIĘTRO | HOL | j. wewnętrzna AUXD24LALH | 1 | 2 |  | 0 |  | 0 | 0
14 | 1 PIĘTRO | HOL | j. wewnętrzna AUXD24LALH | 1 | 2 |  | 0 |  | 0 | 0
15 | 1 PIĘTRO | HOL | j. wewnętrzna AUXD24LALH | 1 | 2 |  | 0 |  | 0 | 0
RAZEM | [6 empty] | 0 | - - - - - | 0 | 0
5) BUDYNEK KLINIKI – (PARTER, 1 PIETRO, 4 PIĘTRO) – UKŁAD VRF NR 5
LP. | BUDYNEK | MIEJSCE INSTALACJI | NAZWA URZĄDZENIA | ILOŚĆ URZĄDZEŃ [KPL.] | ILOŚĆ PRZEGLĄDÓW | CENA JEDNOSTKOWA NETTO [PLN] | WARTOŚĆ NETTO [PLN] | VAT [%] | WARTOŚĆ VAT [PLN] | WARTOŚĆ BRUTTO [PLN]
1 | 2 | 3 | 4 | 5 | 6 | 7 | 8 | 9 | 10 | 11
- | - | - | - | - | - | - | (5 x 6 x 7) | - | (8 x 9) | (8 + 10)
1 | KLINIKA | DACH KLINIKI | j. zewnętrzna FUJITSU 3x AJY072LALBH | 1 | 2 |  | 0 |  | 0 | 0
2 | PARTER | 0.040 | j. wewnętrzna ASYA14GACH | 1 | 2 |  | 0 |  | 0 | 0
3 | PARTER | 0.040 | j. wewnętrzna ASYA012GCAH | 1 | 2 |  | 0 |  | 0 | 0
4 | 1 PIĘTRO | 1.001 | j. wewnętrzna ASYA12GACH | 1 | 2 |  | 0 |  | 0 | 0
5 | 1 PIĘTRO | 1.002 | j. wewnętrzna AUXB009GLEH | 1 | 2 |  | 0 |  | 0 | 0
6 | 1 PIĘTRO | 1.003 | j. wewnętrzna AUXA34GALH | 1 | 2 |  | 0 |  | 0 | 0
7 | 1 PIĘTRO | 1.004 | j. wewnętrzna ASYA18GACH | 1 | 2 |  | 0 |  | 0 | 0
8 | 1 PIĘTRO | 1.005 | j. wewnętrzna ASYA18GACH | 1 | 2 |  | 0 |  | 0 | 0
9 | 1 PIĘTRO | 1.005 | j. wewnętrzna ASYA09GACH | 1 | 2 |  | 0 |  | 0 | 0
10 | 1 PIĘTRO | 1.005B | j. wewnętrzna AUXB009GLEH | 1 | 2 |  | 0 |  | 0 | 0
11 | 4 PIĘTRO | 4.041 | j. wewnętrzna ASYA14GACH | 1 | 2 |  | 0 |  | 0 | 0
12 | 4 PIĘTRO | 4.042 | j. wewnętrzna AUXB012GLEH | 1 | 2 |  | 0 |  | 0 | 0
13 | 4 PIĘTRO | 4.047 | j. wewnętrzna ASYA18GACH | 1 | 2 |  | 0 |  | 0 | 0
14 | 4 PIĘTRO | 4.050 | j. wewnętrzna ASYA14GACH | 1 | 2 |  | 0 |  | 0 | 0
RAZEM | [6 empty] | 0 | - - - - - | 0 | 0
6) BUDYNEK RADIOTERAPII – PARTER – UKŁAD VRF NR 6
LP. | BUDYNEK | MIEJSCE INSTALACJI | NAZWA URZĄDZENIA | ILOŚĆ URZĄDZEŃ [KPL.] | ILOŚĆ PRZEGLĄDÓW | CENA JEDNOSTKOWA NETTO [PLN] | WARTOŚĆ NETTO [PLN] | VAT [%] | WARTOŚĆ VAT [PLN] | WARTOŚĆ BRUTTO [PLN]
1 | 2 | 3 | 4 | 5 | 6 | 7 | 8 | 9 | 10 | 11
- | - | - | - | - | - | - | (5 x 6 x 7) | - | (8 x 9) | (8 + 10)
1 | RADIOTERAPIA | NA ZEWNĄTRZ BUDYNKU | j. zewnętrzna FUJITSU AJYA 90LALH | 1 | 2 |  | 0 |  | 0 | 0
2 | PARTER | 0.025 | j. wewnętrzna AUXB12LALH | 1 | 2 |  | 0 |  | 0 | 0
3 | PARTER | 0.025 | j. wewnętrzna AUXB12LALH | 1 | 2 |  | 0 |  | 0 | 0
4 | PARTER | HOL | j. wewnętrzna AUXD24LALH | 1 | 2 |  | 0 |  | 0 | 0
5 | PARTER | HOL | j. wewnętrzna AUXD24LALH | 1 | 2 |  | 0 |  | 0 | 0
6 | PARTER | HOL | j. wewnętrzna AUXD24LALH | 1 | 2 |  | 0 |  | 0 | 0
7 | PARTER | HOL | j. wewnętrzna AUXD24LALH | 1 | 2 |  | 0 |  | 0 | 0
RAZEM | [6 empty] | 0 | - - - - - | 0 | 0
7) BUDYNEK KLINIKI – (5; 6; 7; 8 PIĘTRO) – UKŁAD VRF NR 7
LP. | BUDYNEK | MIEJSCE INSTALACJI | NAZWA URZĄDZENIA | ILOŚĆ URZĄDZEŃ [KPL.] | ILOŚĆ PRZEGLĄDÓW | CENA JEDNOSTKOWA NETTO [PLN] | WARTOŚĆ NETTO [PLN] | VAT [%] | WARTOŚĆ VAT [PLN] | WARTOŚĆ BRUTTO [PLN]
1 | 2 | 3 | 4 | 5 | 6 | 7 | 8 | 9 | 10 | 11
- | - | - | - | - | - | - | (5 x 6 x 7) | - | (8 x 9) | (8 + 10)
1 | KLINIKA | DACH KLINIKI | j. zewnętrzna FUJITSU AJY108LALBH/AJY072LALBH | 1 | 2 |  | 0 |  | 0 | 0
2 | 5 PIĘTRO | 5.079 | j. wewnętrzna ASYA09GACH | 1 | 2 |  | 0 |  | 0 | 0
3 | 5 PIĘTRO | 5.114 | j. wewnętrzna ASYA09GACH | 1 | 2 |  | 0 |  | 0 | 0
4 | 5 PIĘTRO | 5.121 | j. wewnętrzna ASYA09GACH | 1 | 2 |  | 0 |  | 0 | 0
5 | 5 PIĘTRO | 5.123 | j. wewnętrzna ASYA09GACH | 1 | 2 |  | 0 |  | 0 | 0
6 | 5 PIĘTRO | 5.142 | j. wewnętrzna ASYA30GACH | 1 | 2 |  | 0 |  | 0 | 0
7 | 6 PIĘTRO | 6.121 | j. wewnętrzna ASYA09GACH | 1 | 2 |  | 0 |  | 0 | 0
8 | 6 PIĘTRO | 6.123 | j. wewnętrzna ASYA09GACH | 1 | 2 |  | 0 |  | 0 | 0
9 | 7 PIĘTRO | 7.068 | j. wewnętrzna ASYA09GACH | 1 | 2 |  | 0 |  | 0 | 0
10 | 7 PIĘTRO | 7.114 | j. wewnętrzna ASYA09GACH | 1 | 2 |  | 0 |  | 0 | 0
11 | 7 PIĘTRO | 7.121 | j. wewnętrzna ASYA09GACH | 1 | 2 |  | 0 |  | 0 | 0
12 | 7 PIĘTRO | 7.123 | j. wewnętrzna ASYA09GACH | 1 | 2 |  | 0 |  | 0 | 0
13 | 7 PIĘTRO | 7.142 | j. wewnętrzna ASYA30GACH | 1 | 2 |  | 0 |  | 0 | 0
14 | 8 PIĘTRO | 8.109 | j. wewnętrzna ASYA09GACH | 1 | 2 |  | 0 |  | 0 | 0
15 | 8 PIĘTRO | 8.114 | j. wewnętrzna ASYA09GACH | 1 | 2 |  | 0 |  | 0 | 0
16 | 8 PIĘTRO | 8.116 | j. wewnętrzna ASYA09GACH | 1 | 2 |  | 0 |  | 0 | 0
17 | 8 PIĘTRO | 8.121 | j. wewnętrzna ASYA09GACH | 1 | 2 |  | 0 |  | 0 | 0
18 | 8 PIĘTRO | 8.123 | j. wewnętrzna ASYA09GACH | 1 | 2 |  | 0 |  | 0 | 0
19 | 8 PIĘTRO | 8.142 | j. wewnętrzna ASYA30GACH | 1 | 2 |  | 0 |  | 0 | 0
RAZEM | [6 empty] | 0 | - - - - - | 0 | 0
8) BUDYNEK KLINIKI – (6; 7; 8 PIĘTRO) – UKŁAD VRF NR 8
LP. | BUDYNEK | MIEJSCE INSTALACJI | NAZWA URZĄDZENIA | ILOŚĆ URZĄDZEŃ [KPL.] | ILOŚĆ PRZEGLĄDÓW | CENA JEDNOSTKOWA NETTO [PLN] | WARTOŚĆ NETTO [PLN] | VAT [%] | WARTOŚĆ VAT [PLN] | WARTOŚĆ BRUTTO [PLN]
1 | 2 | 3 | 4 | 5 | 6 | 7 | 8 | 9 | 10 | 11
- | - | - | - | - | - | - | (5 x 6 x 7) | - | (8 x 9) | (8 + 10)
1 | KLINIKA | DACH KLINIKI | j. zewnętrzna FUJITSU AJY072LALBH/AJY108LALBH | 1 | 2 |  | 0 |  | 0 | 0
2 | 6 PIĘTRO | 6.019 | j. wewnętrzna ASYA09GACH | 1 | 2 |  | 0 |  | 0 | 0
3 | 6 PIĘTRO | 6.022 | j. wewnętrzna ASYA09GACH | 1 | 2 |  | 0 |  | 0 | 0
4 | 6 PIĘTRO | 6.075 | j. wewnętrzna ASYA09GACH | 1 | 2 |  | 0 |  | 0 | 0
5 | 6 PIĘTRO | 6.076 | j. wewnętrzna ASYA09GACH | 1 | 2 |  | 0 |  | 0 | 0
6 | 6 PIĘTRO | 6.077 | j. wewnętrzna ASYA09GACH | 1 | 2 |  | 0 |  | 0 | 0
7 | 6 PIĘTRO | 6.078 | j. wewnętrzna ASYA09GACH | 1 | 2 |  | 0 |  | 0 | 0
8 | 6 PIĘTRO | 6.079 | j. wewnętrzna ASYA09GACH | 1 | 2 |  | 0 |  | 0 | 0
9 | 6 PIĘTRO | 6.080 | j. wewnętrzna ASYA09GACH | 1 | 2 |  | 0 |  | 0 | 0
10 | 7 PIĘTRO | 7.019 | j. wewnętrzna ASYA09GACH | 1 | 2 |  | 0 |  | 0 | 0
11 | 7 PIĘTRO | 7.022 | j. wewnętrzna ASYA09GACH | 1 | 2 |  | 0 |  | 0 | 0
12 | 7 PIĘTRO | 7.075 | j. wewnętrzna ASYA09GACH | 1 | 2 |  | 0 |  | 0 | 0
13 | 7 PIĘTRO | 7.076 | j. wewnętrzna ASYA09GACH | 1 | 2 |  | 0 |  | 0 | 0
14 | 7 PIĘTRO | 7.077 | j. wewnętrzna ASYA09GACH | 1 | 2 |  | 0 |  | 0 | 0
15 | 7 PIĘTRO | 7.078 | j. wewnętrzna ASYA09GACH | 1 | 2 |  | 0 |  | 0 | 0
16 | 7 PIĘTRO | 7.079 | j. wewnętrzna ASYA09GACH | 1 | 2 |  | 0 |  | 0 | 0
17 | 7 PIĘTRO | 7.080 | j. wewnętrzna ASYA09GACH | 1 | 2 |  | 0 |  | 0 | 0
18 | 8 PIĘTRO | 8.019 | j. wewnętrzna ASYA09GACH | 1 | 2 |  | 0 |  | 0 | 0
19 | 8 PIĘTRO | 8.022 | j. wewnętrzna ASYA09GACH | 1 | 2 |  | 0 |  | 0 | 0
20 | 8 PIĘTRO | 8.075 | j. wewnętrzna ASYA09GACH | 1 | 2 |  | 0 |  | 0 | 0
21 | 8 PIĘTRO | 8.076 | j. wewnętrzna ASYA09GACH | 1 | 2 |  | 0 |  | 0 | 0
22 | 8 PIĘTRO | 8.077 | j. wewnętrzna ASYA09GACH | 1 | 2 |  | 0 |  | 0 | 0
23 | 8 PIĘTRO | 8.078 | j. wewnętrzna ASYA09GACH | 1 | 2 |  | 0 |  | 0 | 0
24 | 8 PIĘTRO | 8.079 | j. wewnętrzna ASYA09GACH | 1 | 2 |  | 0 |  | 0 | 0
25 | 8 PIĘTRO | 8.080 | j. wewnętrzna ASYA09GACH | 1 | 2 |  | 0 |  | 0 | 0
RAZEM | [6 empty] | 0 | - - - - - | 0 | 0
9) BUDYNEK KLINIKI – 5 PIĘTRO – UKŁAD VRF NR 9
LP. | BUDYNEK | MIEJSCE INSTALACJI | NAZWA URZĄDZENIA | ILOŚĆ URZĄDZEŃ [KPL.] | ILOŚĆ PRZEGLĄDÓW | CENA JEDNOSTKOWA NETTO [PLN] | WARTOŚĆ NETTO [PLN] | VAT [%] | WARTOŚĆ VAT [PLN] | WARTOŚĆ BRUTTO [PLN]
1 | 2 | 3 | 4 | 5 | 6 | 7 | 8 | 9 | 10 | 11
- | - | - | - | - | - | - | (5 x 6 x 7) | - | (8 x 9) | (8 + 10)
1 | KLINIKA | DACH | j. zewnętrzna FUJITSU AJY144LALBH | 1 | 2 |  | 0 |  | 0 | 0
2 | 5 PIĘTRO | 5.010a | j. wewnętrzna ASYA07GACH | 1 | 2 |  | 0 |  | 0 | 0
3 | 5 PIĘTRO | 5.010b | j. wewnętrzna ASYA07GACH | 1 | 2 |  | 0 |  | 0 | 0
4 | 5 PIĘTRO | 5.012a | j. wewnętrzna ASYA07GACH | 1 | 2 |  | 0 |  | 0 | 0
5 | 5 PIĘTRO | 5.012b | j. wewnętrzna ASYA07GACH | 1 | 2 |  | 0 |  | 0 | 0
6 | 5 PIĘTRO | 5.013 | j. wewnętrzna ASYA12GACH | 1 | 2 |  | 0 |  | 0 | 0
7 | 5 PIĘTRO | 5.019 | j. wewnętrzna ASYA09GACH | 1 | 2 |  | 0 |  | 0 | 0
8 | 5 PIĘTRO | 5.020 | j. wewnętrzna ASYA09GACH | 1 | 2 |  | 0 |  | 0 | 0
9 | 5 PIĘTRO | 5.026 | j. wewnętrzna ASYA09GACH | 1 | 2 |  | 0 |  | 0 | 0
10 | 5 PIĘTRO | 5.029 | j. wewnętrzna ASYA09GACH | 1 | 2 |  | 0 |  | 0 | 0
11 | 5 PIĘTRO | 5.044 | j. wewnętrzna ASYA18GACH | 1 | 2 |  | 0 |  | 0 | 0
12 | 5 PIĘTRO | 5.060 | j. wewnętrzna ASYA12GACH | 1 | 2 |  | 0 |  | 0 | 0
13 | 5 PIĘTRO | 5.063 | j. wewnętrzna ASYA12GACH | 1 | 2 |  | 0 |  | 0 | 0
14 | 5 PIĘTRO | 5.066 | j. wewnętrzna ASYA12GACH | 1 | 2 |  | 0 |  | 0 | 0
15 | 5 PIĘTRO | 5.075 | j. wewnętrzna ASYA09GACH | 1 | 2 |  | 0 |  | 0 | 0
16 | 5 PIĘTRO | 5.076 | j. wewnętrzna ASYA09GACH | 1 | 2 |  | 0 |  | 0 | 0
17 | 5 PIĘTRO | 5.077 | j. wewnętrzna ASYA24GACH | 1 | 2 |  | 0 |  | 0 | 0
RAZEM | [6 empty] | 0 | - - - - - | 0 | 0
10) BUDYNEK KLINIKI – (6; 7; 8 PIĘTRO) – UKŁAD VRF NR 10
LP. | BUDYNEK | MIEJSCE INSTALACJI | NAZWA URZĄDZENIA | ILOŚĆ URZĄDZEŃ [KPL.] | ILOŚĆ PRZEGLĄDÓW | CENA JEDNOSTKOWA NETTO [PLN] | WARTOŚĆ NETTO [PLN] | VAT [%] | WARTOŚĆ VAT [PLN] | WARTOŚĆ BRUTTO [PLN]
1 | 2 | 3 | 4 | 5 | 6 | 7 | 8 | 9 | 10 | 11
- | - | - | - | - | - | - | (5 x 6 x 7) | - | (8 x 9) | (8 + 10)
1 | KLINIKA | DACH KLINIKI | j. zewnętrzna FUJITSU AJY108LALBH | 1 | 2 |  | 0 |  | 0 | 0
2 | 6 PIĘTRO | 6.060 | j. wewnętrzna ASYA09GACH | 1 | 2 |  | 0 |  | 0 | 0
3 | 6 PIĘTRO | 6.063 | j. wewnętrzna ASYA09GACH | 1 | 2 |  | 0 |  | 0 | 0
4 | 7 PIĘTRO | 7.001 | j. wewnętrzna ASYA18GACH | 1 | 2 |  | 0 |  | 0 | 0
5 | 7 PIĘTRO | 7.026 | j. wewnętrzna ASYA09GACH | 1 | 2 |  | 0 |  | 0 | 0
6 | 7 PIĘTRO | 7.029 | j. wewnętrzna ASYA09GACH | 1 | 2 |  | 0 |  | 0 | 0
7 | 7 PIĘTRO | 7.060 | j. wewnętrzna ASYA09GACH | 1 | 2 |  | 0 |  | 0 | 0
8 | 7 PIĘTRO | 7.061 | j. wewnętrzna ASYA09GACH | 1 | 2 |  | 0 |  | 0 | 0
9 | 8 PIĘTRO | 8.029 | j. wewnętrzna ASYA09GACH | 1 | 2 |  | 0 |  | 0 | 0
10 | 8 PIĘTRO | 8.034 | j. wewnętrzna ASYA09GACH | 1 | 2 |  | 0 |  | 0 | 0
11 | 8 PIĘTRO | 8.044 | j. wewnętrzna ASYA18GACH | 1 | 2 |  | 0 |  | 0 | 0
12 | 8 PIĘTRO | 8.063 | j. wewnętrzna ASYA09GACH | 1 | 2 |  | 0 |  | 0 | 0
13 | 8 PIĘTRO | 8.064 | j. wewnętrzna ASYA09GACH | 1 | 2 |  | 0 |  | 0 | 0
RAZEM | [6 empty] | 0 | - - - - - | 0 | 0
11) BUDYNEK KLINIKI – 1 PIĘTRO – UKŁAD VRF NR 11
LP. | BUDYNEK | MIEJSCE INSTALACJI | NAZWA URZĄDZENIA | ILOŚĆ URZĄDZEŃ [KPL.] | ILOŚĆ PRZEGLĄDÓW | CENA JEDNOSTKOWA NETTO [PLN] | WARTOŚĆ NETTO [PLN] | VAT [%] | WARTOŚĆ VAT [PLN] | WARTOŚĆ BRUTTO [PLN]
1 | 2 | 3 | 4 | 5 | 6 | 7 | 8 | 9 | 10 | 11
- | - | - | - | - | - | - | (5 x 6 x 7) | - | (8 x 9) | (8 + 10)
1 | KLINIKA | DACH KLINIKI | j. zewnętrzna FUJITSU AJYA90LALH/AJYA72LALH | 1 | 2 |  | 0 |  | 0 | 0
2 | PIĘTRO | HOL | j. wewnętrzna AUXD24LALH | 1 | 2 |  | 0 |  | 0 | 0
3 | PIĘTRO | HOL | j. wewnętrzna AUXD24LALH | 1 | 2 |  | 0 |  | 0 | 0
4 | PIĘTRO | HOL | j. wewnętrzna AUXD24LALH | 1 | 2 |  | 0 |  | 0 | 0
5 | PIĘTRO | HOL | j. wewnętrzna AUXD24LALH | 1 | 2 |  | 0 |  | 0 | 0
6 | PIĘTRO | 1.048 | j. wewnętrzna AUXD18LALH | 1 | 2 |  | 0 |  | 0 | 0
7 | PIĘTRO | 1.050 | j. wewnętrzna AUXB14LALH | 1 | 2 |  | 0 |  | 0 | 0
8 | PIĘTRO | 1.051 | j. wewnętrzna AUXB14LALH | 1 | 2 |  | 0 |  | 0 | 0
9 | PIĘTRO | 1.060 | j. wewnętrzna AUXB12LALH | 1 | 2 |  | 0 |  | 0 | 0
10 | PIĘTRO | 1.061 | j. wewnętrzna AUXB12LALH | 1 | 2 |  | 0 |  | 0 | 0
11 | PIĘTRO | 1.062 | j. wewnętrzna AUXB12LALH | 1 | 2 |  | 0 |  | 0 | 0
12 | PIĘTRO | 1.063 | j. wewnętrzna AUXB14LALH | 1 | 2 |  | 0 |  | 0 | 0
13 | PIĘTRO | 1.065 | j. wewnętrzna AUXB12LALH | 1 | 2 |  | 0 |  | 0 | 0
14 | PIĘTRO | 1.065 ZABIEGOWY | j. wewnętrzna AUXB14LALH | 1 | 2 |  | 0 |  | 0 | 0
RAZEM | [6 empty] | 0 | - - - - - | 0 | 0
12) BUDYNEK KLINIKI – 1 PIĘTRO – UKŁAD VRF NR 12
LP. | BUDYNEK | MIEJSCE INSTALACJI | NAZWA URZĄDZENIA | ILOŚĆ URZĄDZEŃ [KPL.] | ILOŚĆ PRZEGLĄDÓW | CENA JEDNOSTKOWA NETTO [PLN] | WARTOŚĆ NETTO [PLN] | VAT [%] | WARTOŚĆ VAT [PLN] | WARTOŚĆ BRUTTO [PLN]
1 | 2 | 3 | 4 | 5 | 6 | 7 | 8 | 9 | 10 | 11
- | - | - | - | - | - | - | (5 x 6 x 7) | - | (8 x 9) | (8 + 10)
1 | KLINIKA | DACH | j. zewnętrzna FUJITSU AJYA108LALH/AJYA90LALH | 1 | 2 |  | 0 |  | 0 | 0
2 | 1 PIĘTRO | HOL | j. wewnętrzna AUXB24LALH | 1 | 2 |  | 0 |  | 0 | 0
3 | 1 PIĘTRO | HOL | j. wewnętrzna AUXB24LALH | 1 | 2 |  | 0 |  | 0 | 0
4 | 1 PIĘTRO | HOL | j. wewnętrzna AUXB24LALH | 1 | 2 |  | 0 |  | 0 | 0
5 | 1 PIĘTRO | HOL | j. wewnętrzna AUXB24LALH | 1 | 2 |  | 0 |  | 0 | 0
6 | 1 PIĘTRO | HOL | j. wewnętrzna AUXB24LALH | 1 | 2 |  | 0 |  | 0 | 0
7 | 1 PIĘTRO | 1.036 | j. wewnętrzna AUXB12LALH | 1 | 2 |  | 0 |  | 0 | 0
8 | 1 PIĘTRO | 1.037 | j. wewnętrzna AUXB12LALH | 1 | 2 |  | 0 |  | 0 | 0
9 | 1 PIĘTRO | 1.041 | j. wewnętrzna AUXB12LALH | 1 | 2 |  | 0 |  | 0 | 0
10 | 1 PIĘTRO | 1.041 ZABIEGOWY | j. wewnętrzna AUXB12LALH | 1 | 2 |  | 0 |  | 0 | 0
11 | 1 PIĘTRO | 1.043 | j. wewnętrzna AUXB12LALH | 1 | 2 |  | 0 |  | 0 | 0
12 | 1 PIĘTRO | 1.043 ZABIEGOWY | j. wewnętrzna AUXB12LALH | 1 | 2 |  | 0 |  | 0 | 0
13 | 1 PIĘTRO | 1.044 | j. wewnętrzna AUXB12LALH | 1 | 2 |  | 0 |  | 0 | 0
14 | 1 PIĘTRO | 1.045 | j. wewnętrzna AUXB12LALH | 1 | 2 |  | 0 |  | 0 | 0
15 | 1 PIĘTRO | 1.046 | j. wewnętrzna AUXB14LALH | 1 | 2 |  | 0 |  | 0 | 0
16 | 1 PIĘTRO | 1.046A | j. wewnętrzna AUXB12LALH | 1 | 2 |  | 0 |  | 0 | 0
17 | PARTER | HOL | j. wewnętrzna AUXB24LALH | 1 | 2 |  | 0 |  | 0 | 0
18 | PARTER | HOL | j. wewnętrzna AUXB24LALH | 1 | 2 |  | 0 |  | 0 | 0
RAZEM | [6 empty] | 0 | - - - - - | 0 | 0
13) BUDYNEK KLINIKI – 2 PIĘTRO – UKŁAD VRF NR 13
LP. | BUDYNEK | MIEJSCE INSTALACJI | NAZWA URZĄDZENIA | ILOŚĆ URZĄDZEŃ [KPL.] | ILOŚĆ PRZEGLĄDÓW | CENA JEDNOSTKOWA NETTO [PLN] | WARTOŚĆ NETTO [PLN] | VAT [%] | WARTOŚĆ VAT [PLN] | WARTOŚĆ BRUTTO [PLN]
1 | 2 | 3 | 4 | 5 | 6 | 7 | 8 | 9 | 10 | 11
- | - | - | - | - | - | - | (5 x 6 x 7) | - | (8 x 9) | (8 + 10)
1 | KLINIKA | DACH | j. zewnętrzna FUJITSU AJY108LALH | 1 | 2 |  | 0 |  | 0 | 0
2 | 2 PIĘTRO | 2.019 | j. wewnętrzna AUXB14LALH | 1 | 2 |  | 0 |  | 0 | 0
3 | 2 PIĘTRO | 2.022 | j. wewnętrzna AUXB14LALH | 1 | 2 |  | 0 |  | 0 | 0
4 | 2 PIĘTRO | 2.079 | j. wewnętrzna AUXB14LALH | 1 | 2 |  | 0 |  | 0 | 0
5 | 2 PIĘTRO | 2.080 | j. wewnętrzna AUXB12LALH | 1 | 2 |  | 0 |  | 0 | 0
6 | 2 PIĘTRO | 2.084 | j. wewnętrzna AUXB12LALH | 1 | 2 |  | 0 |  | 0 | 0
7 | 2 PIĘTRO | 2.087 | j. wewnętrzna AUXB12LALH | 1 | 2 |  | 0 |  | 0 | 0
8 | 2 PIĘTRO | 2.089 | j. wewnętrzna AUXB09LALH | 1 | 2 |  | 0 |  | 0 | 0
9 | 2 PIĘTRO | 2.092 | j. wewnętrzna AUXB09LALH | 1 | 2 |  | 0 |  | 0 | 0
10 | 2 PIĘTRO | 2.095 | j. wewnętrzna AUXB09LALH | 1 | 2 |  | 0 |  | 0 | 0
11 | 2 PIĘTRO | 2.097 | j. wewnętrzna AUXB12LALH | 1 | 2 |  | 0 |  | 0 | 0
12 | 2 PIĘTRO | 2.099 | j. wewnętrzna AUXB14LALH | 1 | 2 |  | 0 |  | 0 | 0
RAZEM | [6 empty] | 0 | - - - - - | 0 | 0
14) BUDYNEK KLINIKI – 2 PIĘTRO – UKŁAD VRF NR 14
LP. | BUDYNEK | MIEJSCE INSTALACJI | NAZWA URZĄDZENIA | ILOŚĆ URZĄDZEŃ [KPL.] | ILOŚĆ PRZEGLĄDÓW | CENA JEDNOSTKOWA NETTO [PLN] | WARTOŚĆ NETTO [PLN] | VAT [%] | WARTOŚĆ VAT [PLN] | WARTOŚĆ BRUTTO [PLN]
1 | 2 | 3 | 4 | 5 | 6 | 7 | 8 | 9 | 10 | 11
- | - | - | - | - | - | - | (5 x 6 x 7) | - | (8 x 9) | (8 + 10)
1 | KLINIKA | DACH | j. zewnętrzna FUJITSU AJY126LALH | 1 | 2 |  | 0 |  | 0 | 0
2 | 2 PIĘTRO | HOL CHEMIA | j. wewnętrzna AUXD24LALH | 1 | 2 |  | 0 |  | 0 | 0
3 | 2 PIĘTRO | HOL | j. wewnętrzna AUXD24LALH | 1 | 2 |  | 0 |  | 0 | 0
4 | 2 PIĘTRO | HOL | j. wewnętrzna AUXD24LALH | 1 | 2 |  | 0 |  | 0 | 0
5 | 2 PIĘTRO | HOL | j. wewnętrzna AUXD24LALH | 1 | 2 |  | 0 |  | 0 | 0
6 | 2 PIĘTRO | HOL | j. wewnętrzna AUXD24LALH | 1 | 2 |  | 0 |  | 0 | 0
7 | 2 PIĘTRO | 2.103 | j. wewnętrzna ASYA09GACH | 1 | 2 |  | 0 |  | 0 | 0
8 | 2 PIĘTRO | 2.104 | j. wewnętrzna AUXB07LALH | 1 | 2 |  | 0 |  | 0 | 0
9 | 2 PIĘTRO | 2.114 MAG LEK | j. wewnętrzna AUXD24LALH | 1 | 2 |  | 0 |  | 0 | 0
10 | 2 PIĘTRO | 2.134 | j. wewnętrzna AUXB09LALH | 1 | 2 |  | 0 |  | 0 | 0
11 | 2 PIĘTRO | 2.134 | j. wewnętrzna AUXB09LALH | 1 | 2 |  | 0 |  | 0 | 0
12 | 2 PIĘTRO | 2.134B | j. wewnętrzna AUXB09LALH | 1 | 2 |  | 0 |  | 0 | 0
RAZEM | [6 empty] | 0 | - - - - - | 0 | 0
15) BUDYNEK INSTYTUTU NR7 (ZMN) – PARTER – UKŁAD VRF NR 15
LP. | BUDYNEK | MIEJSCE INSTALACJI | NAZWA URZĄDZENIA | ILOŚĆ URZĄDZEŃ [KPL.] | ILOŚĆ PRZEGLĄDÓW | CENA JEDNOSTKOWA NETTO [PLN] | WARTOŚĆ NETTO [PLN] | VAT [%] | WARTOŚĆ VAT [PLN] | WARTOŚĆ BRUTTO [PLN]
1 | 2 | 3 | 4 | 5 | 6 | 7 | 8 | 9 | 10 | 11
- | - | - | - | - | - | - | (5 x 6 x 7) | - | (8 x 9) | (8 + 10)
1 | INSTYTUT | NA ZEWNĄTRZ BUDYNKU | jednostka zewnętrzna Fujitsu AJY126LALBH | 1 | 2 |  | 0 |  | 0 | 0
2 | INSTYTUT | 179 | j. wewnętrzna ASYA12GACH | 1 | 2 |  | 0 |  | 0 | 0
3 | INSTYTUT | 181 | j. wewnętrzna ASYA07GACH | 1 | 2 |  | 0 |  | 0 | 0
4 | INSTYTUT | 182 | j. wewnętrzna ASYA07GACH | 1 | 2 |  | 0 |  | 0 | 0
5 | INSTYTUT | 183 | j. wewnętrzna ASYA12GACH | 1 | 2 |  | 0 |  | 0 | 0
6 | INSTYTUT | 187 | j. wewnętrzna ASYA07GACH | 1 | 2 |  | 0 |  | 0 | 0
7 | INSTYTUT | 192 | j. wewnętrzna ASYA12GACH | 1 | 2 |  | 0 |  | 0 | 0
8 | INSTYTUT | 193 | j. wewnętrzna ASYA07GACH | 1 | 2 |  | 0 |  | 0 | 0
9 | INSTYTUT | 194 | j. wewnętrzna ASYA07GACH | 1 | 2 |  | 0 |  | 0 | 0
10 | INSTYTUT | 195 | j. wewnętrzna ASYA07GACH | 1 | 2 |  | 0 |  | 0 | 0
11 | INSTYTUT | 196 | j. wewnętrzna ASYA07GACH | 1 | 2 |  | 0 |  | 0 | 0
12 | INSTYTUT | HOL | j. wewnętrzna AUXB12GALH | 1 | 2 |  | 0 |  | 0 | 0
13 | INSTYTUT | HOL | j. wewnętrzna AUXB07GALH | 1 | 2 |  | 0 |  | 0 | 0
14 | INSTYTUT | HOL | j. wewnętrzna AUXB12GALH | 1 | 2 |  | 0 |  | 0 | 0
15 | INSTYTUT | HOL | j. wewnętrzna AUXB12GALH | 1 | 2 |  | 0 |  | 0 | 0
RAZEM | [6 empty] | 0 | - - - - - | 0 | 0
16) BUDYNEK KLINIKI – 4 PIĘTRO – UKŁAD VRF NR 16
LP. | BUDYNEK | MIEJSCE INSTALACJI | NAZWA URZĄDZENIA | ILOŚĆ URZĄDZEŃ [KPL.] | ILOŚĆ PRZEGLĄDÓW | CENA JEDNOSTKOWA NETTO [PLN] | WARTOŚĆ NETTO [PLN] | VAT [%] | WARTOŚĆ VAT [PLN] | WARTOŚĆ BRUTTO [PLN]
1 | 2 | 3 | 4 | 5 | 6 | 7 | 8 | 9 | 10 | 11
- | - | - | - | - | - | - | (5 x 6 x 7) | - | (8 x 9) | (8 + 10)
1 | KLINIKA | DACH | j. zewnętrzna FUJITSU AJYA90LALH | 1 | 2 |  | 0 |  | 0 | 0
2 | 4 PIĘTRO | 4.066 | j. wewnętrzna ASYA09GACH | 1 | 2 |  | 0 |  | 0 | 0
3 | 4 PIĘTRO | 4.067a | j. wewnętrzna ASYA12GACH | 1 | 2 |  | 0 |  | 0 | 0
4 | 4 PIĘTRO | 4.068 | j. wewnętrzna ASYA09GACH | 1 | 2 |  | 0 |  | 0 | 0
5 | 4 PIĘTRO | 4.075 | j. wewnętrzna ASYA09GACH | 1 | 2 |  | 0 |  | 0 | 0
6 | 4 PIĘTRO | 4.076 | j. wewnętrzna ASYA09GACH | 1 | 2 |  | 0 |  | 0 | 0
7 | 4 PIĘTRO | 4.077 | j. wewnętrzna ASYA09GACH | 1 | 2 |  | 0 |  | 0 | 0
8 | 4 PIĘTRO | 4.078 | j. wewnętrzna ASYA09GACH | 1 | 2 |  | 0 |  | 0 | 0
9 | 4 PIĘTRO | 4.080 | j. wewnętrzna ASYA09GACH | 1 | 2 |  | 0 |  | 0 | 0
10 | 4 PIĘTRO | 4.081 | j. wewnętrzna ASYA09GACH | 1 | 2 |  | 0 |  | 0 | 0
RAZEM | [6 empty] | 0 | - - - - - | 0 | 0
17) BUDYNEK INSTYTUTU – 1 PIĘTRO – UKŁAD VRF NR 17
LP. | BUDYNEK | MIEJSCE INSTALACJI | NAZWA URZĄDZENIA | ILOŚĆ URZĄDZEŃ [KPL.] | ILOŚĆ PRZEGLĄDÓW | CENA JEDNOSTKOWA NETTO [PLN] | WARTOŚĆ NETTO [PLN] | VAT [%] | WARTOŚĆ VAT [PLN] | WARTOŚĆ BRUTTO [PLN]
1 | 2 | 3 | 4 | 5 | 6 | 7 | 8 | 9 | 10 | 11
- | - | - | - | - | - | - | (5 x 6 x 7) | - | (8 x 9) | (8 + 10)
1 | INSTYTUT | DACH | j. zewnętrzna FUJITSU | 1 | 2 |  | 0 |  | 0 | 0
2 | 1 PIĘTRO | 250 | j. wewnętrzna ASYA07GACH | 1 | 2 |  | 0 |  | 0 | 0
3 | 1 PIĘTRO | 251 | j. wewnętrzna ASYA07GACH | 1 | 2 |  | 0 |  | 0 | 0
4 | 1 PIĘTRO | 252 | j. wewnętrzna ASYA14GACH | 1 | 2 |  | 0 |  | 0 | 0
5 | 1 PIĘTRO | 253 | j. wewnętrzna ASYA07GACH | 1 | 2 |  | 0 |  | 0 | 0
6 | 1 PIĘTRO | 254 | j. wewnętrzna ASYA09GACH | 1 | 2 |  | 0 |  | 0 | 0
RAZEM | [6 empty] | 0 | - - - - - | 0 | 0
18) BUDYNEK INSTYTUTU NR7 – PARTER – UKŁAD VRF NR 18
LP. | BUDYNEK | MIEJSCE INSTALACJI | NAZWA URZĄDZENIA | ILOŚĆ URZĄDZEŃ [KPL.] | ILOŚĆ PRZEGLĄDÓW | CENA JEDNOSTKOWA NETTO [PLN] | WARTOŚĆ NETTO [PLN] | VAT [%] | WARTOŚĆ VAT [PLN] | WARTOŚĆ BRUTTO [PLN]
1 | 2 | 3 | 4 | 5 | 6 | 7 | 8 | 9 | 10 | 11
- | - | - | - | - | - | - | (5 x 6 x 7) | - | (8 x 9) | (8 + 10)
1 | INSTYTUT seg.C | NA ZEWNĄTRZ BUDYNKU | j. zewnętrzna FUJITSU AJYA162LALBH | 1 | 2 |  | 0 |  | 0 | 0
3 | PARTER | BIURA, IZOTOPY | ASYA012GCAH | 1 | 2 |  | 0 |  | 0 | 0
4 | PARTER | BIURA, IZOTOPY | ASYA012GCAH | 1 | 2 |  | 0 |  | 0 | 0
5 | PARTER | BIURA, IZOTOPY | ASYA012GCAH | 1 | 2 |  | 0 |  | 0 | 0
6 | PARTER | BIURA, IZOTOPY | ASYA009GTAH | 1 | 2 |  | 0 |  | 0 | 0
7 | PARTER | BIURA, IZOTOPY | ASYA009GTAH | 1 | 2 |  | 0 |  | 0 | 0
8 | PARTER | BIURA, IZOTOPY | ASYA18GBCH | 1 | 2 |  | 0 |  | 0 | 0
9 | PARTER | BIURA, IZOTOPY | ASYA007GTAH | 1 | 2 |  | 0 |  | 0 | 0
10 | PARTER | BIURA, IZOTOPY | ASYA007GTAH | 1 | 2 |  | 0 |  | 0 | 0
11 | PARTER | BIURA, IZOTOPY | ASYA007GTAH | 1 | 2 |  | 0 |  | 0 | 0
12 | PARTER | BIURA, IZOTOPY | ASYA014GCAH | 1 | 2 |  | 0 |  | 0 | 0
RAZEM | [6 empty] | 0 | - - - - - | 0 | 0
19) BUDYNEK PET – 1PIĘTRO – UKŁAD VRF NR 19
LP. | BUDYNEK | MIEJSCE INSTALACJI | NAZWA URZĄDZENIA | ILOŚĆ URZĄDZEŃ [KPL.] | ILOŚĆ PRZEGLĄDÓW | CENA JEDNOSTKOWA NETTO [PLN] | WARTOŚĆ NETTO [PLN] | VAT [%] | WARTOŚĆ VAT [PLN] | WARTOŚĆ BRUTTO [PLN]
1 | 2 | 3 | 4 | 5 | 6 | 7 | 8 | 9 | 10 | 11
- | - | - | - | - | - | - | (5 x 6 x 7) | - | (8 x 9) | (8 + 10)
1 | PET | DACH | j. zewnętrzna FUJITSU AJY126LATF | 1 | 2 |  | 0 |  | 0 | 0
2 | 1 PIETRO | 1.09 | j. wewnętrzna AUXB09LATF | 1 | 2 |  | 0 |  | 0 | 0
3 | 1 PIETRO | 1.09 | j. wewnętrzna AUXB09LATF | 1 | 2 |  | 0 |  | 0 | 0
4 | 1 PIETRO | 1.09a | j. wewnętrzna AUYA30LATF | 1 | 2 |  | 0 |  | 0 | 0
5 | 1 PIETRO | 1.09a | j. wewnętrzna AUYA30LATF | 1 | 2 |  | 0 |  | 0 | 0
6 | 1 PIETRO | 1.09b | j. wewnętrzna AUXB18LATF | 1 | 2 |  | 0 |  | 0 | 0
7 | 1 PIETRO | 1.09c | j. wewnętrzna AUXB18LATF | 1 | 2 |  | 0 |  | 0 | 0
8 | 1 PIETRO | 1.09d | j. wewnętrzna AUYA25LATF | 1 | 2 |  | 0 |  | 0 | 0
9 | 1 PIETRO | 1.09d | j. wewnętrzna AUYA25LATF | 1 | 2 |  | 0 |  | 0 | 0
RAZEM | [6 empty] | 0 | - - - - - | 0 | 0
20) BUDYNEK PET – (1, 2 PIĘTRO) – UKŁAD VRF NR 20
LP. | BUDYNEK | MIEJSCE INSTALACJI | NAZWA URZĄDZENIA | ILOŚĆ URZĄDZEŃ [KPL.] | ILOŚĆ PRZEGLĄDÓW | CENA JEDNOSTKOWA NETTO [PLN] | WARTOŚĆ NETTO [PLN] | VAT [%] | WARTOŚĆ VAT [PLN] | WARTOŚĆ BRUTTO [PLN]
1 | 2 | 3 | 4 | 5 | 6 | 7 | 8 | 9 | 10 | 11
- | - | - | - | - | - | - | (5 x 6 x 7) | - | (8 x 9) | (8 + 10)
1 | PET | DACH | j. zewnętrzna FUJITSU AJY126LATF/AJYA72UATF | 1 | 2 |  | 0 |  | 0 | 0
2 | PIĘTRO 1 | 1.02 | j. wewnętrzna AUXB14LATF | 1 | 2 |  | 0 |  | 0 | 0
3 | PIĘTRO 1 | 1.12 | j. wewnętrzna AUXB07LATF | 1 | 2 |  | 0 |  | 0 | 0
4 | PIĘTRO 1 | 1.14 | j. wewnętrzna AUXB09LATF | 1 | 2 |  | 0 |  | 0 | 0
5 | PIĘTRO 1 | 1.15 | j. wewnętrzna AUXB09LATF | 1 | 2 |  | 0 |  | 0 | 0
6 | PIĘTRO 1 | 1.16 | j. wewnętrzna AUXB09LATF | 1 | 2 |  | 0 |  | 0 | 0
7 | PIĘTRO 1 | 1.17 | j. wewnętrzna AUXB07LATF | 1 | 2 |  | 0 |  | 0 | 0
8 | PIĘTRO 1 | 1.18 | j. wewnętrzna AUXB07LATF | 1 | 2 |  | 0 |  | 0 | 0
9 | PIĘTRO 1 | 1.19 | j. wewnętrzna AUXB07LATF | 1 | 2 |  | 0 |  | 0 | 0
10 | PIĘTRO 1 | HOL | j. wewnętrzna AUXB14LATF | 1 | 2 |  | 0 |  | 0 | 0
11 | PIĘTRO 1 | POCZEKALNIA | j. wewnętrzna AUXB12LATF | 1 | 2 |  | 0 |  | 0 | 0
12 | PIĘTRO 1 | POCZEKALNIA | j. wewnętrzna AUXB12LATF | 1 | 2 |  | 0 |  | 0 | 0
13 | PIĘTRO 1 | 2.08 | j. wewnętrzna AUXB07LATF | 1 | 2 |  | 0 |  | 0 | 0
14 | PIĘTRO 1 | 2.11 | j. wewnętrzna AUXB14LATF | 1 | 2 |  | 0 |  | 0 | 0
15 | PIĘTRO 2 | 2.12 | j. wewnętrzna AUXB14LATF | 1 | 2 |  | 0 |  | 0 | 0
16 | PIĘTRO 2 | 2.15 | j. wewnętrzna AUXB09LATF | 1 | 2 |  | 0 |  | 0 | 0
17 | PIĘTRO 2 | 2.16 | j. wewnętrzna AUXB12LATF | 1 | 2 |  | 0 |  | 0 | 0
18 | PIĘTRO 2 | 2.16 | j. wewnętrzna AUXB12LATF | 1 | 2 |  | 0 |  | 0 | 0
19 | PIĘTRO 2 | 2.16 | j. wewnętrzna AUXB12LATF | 1 | 2 |  | 0 |  | 0 | 0
20 | PIĘTRO 2 | 2.16 | j. wewnętrzna AUXB12LATF | 1 | 2 |  | 0 |  | 0 | 0
21 | PIĘTRO 2 | 2.17 | j. wewnętrzna AUXB07LATF | 1 | 2 |  | 0 |  | 0 | 0
22 | PIĘTRO 2 | 2.19 | j. wewnętrzna AUXB09LATF | 1 | 2 |  | 0 |  | 0 | 0
23 | PIĘTRO 2 | 2.19 | j. wewnętrzna AUXB14LATF | 1 | 2 |  | 0 |  | 0 | 0
24 | PIĘTRO 2 | 2.19 | j. wewnętrzna AUXB14LATF | 1 | 2 |  | 0 |  | 0 | 0
25 | PIĘTRO 2 | 2.20 | j. wewnętrzna AUXB09LATF | 1 | 2 |  | 0 |  | 0 | 0
26 | PIĘTRO 2 | 2.21 | j. wewnętrzna AUXB07LATF | 1 | 2 |  | 0 |  | 0 | 0
RAZEM | [6 empty] | 0 | - - - - - | 0 | 0
21) BUDYNEK ODT – PARTER – UKŁAD VRF NR 21
LP. | BUDYNEK | MIEJSCE INSTALACJI | NAZWA URZĄDZENIA | ILOŚĆ URZĄDZEŃ [KPL.] | ILOŚĆ PRZEGLĄDÓW | CENA JEDNOSTKOWA NETTO [PLN] | WARTOŚĆ NETTO [PLN] | VAT [%] | WARTOŚĆ VAT [PLN] | WARTOŚĆ BRUTTO [PLN]
1 | 2 | 3 | 4 | 5 | 6 | 7 | 8 | 9 | 10 | 11
- | - | - | - | - | - | - | (5 x 6 x 7) | - | (8 x 9) | (8 + 10)
1 | ODT | DACH | j. zewnętrzna FUJITSU AJY108LALH | 1 | 2 |  | 0 |  | 0 | 0
2 | PARTER | 0.076 | j. wewnętrzna AUXB07GALH | 1 | 2 |  | 0 |  | 0 | 0
3 | PARTER | 0.078 | j. wewnętrzna AUXB07GALH | 1 | 2 |  | 0 |  | 0 | 0
4 | PARTER | 0.079 | j. wewnętrzna AUXB09GALH | 1 | 2 |  | 0 |  | 0 | 0
5 | PARTER | 0.102 | j. wewnętrzna AUXB14GALH | 1 | 2 |  | 0 |  | 0 | 0
6 | PARTER | 0.103 | j. wewnętrzna AUXB09GALH | 1 | 2 |  | 0 |  | 0 | 0
7 | PARTER | 0.105 | j. wewnętrzna AUXB09GALH | 1 | 2 |  | 0 |  | 0 | 0
8 | PARTER | 0.106 | j. wewnętrzna AUXB07GALH | 1 | 2 |  | 0 |  | 0 | 0
9 | PARTER | 0.109 | j. wewnętrzna ABHA14GATH | 1 | 2 |  | 0 |  | 0 | 0
10 | PARTER | 0.111 | j. wewnętrzna AUXB12GALH | 1 | 2 |  | 0 |  | 0 | 0
11 | PARTER | 0.112 | j. wewnętrzna AUXB09GALH | 1 | 2 |  | 0 |  | 0 | 0
12 | PARTER | 0.117 | j. wewnętrzna AUXB07GALH | 1 | 2 |  | 0 |  | 0 | 0
13 | PARTER | 0.118 | j. wewnętrzna AUXB07GALH | 1 | 2 |  | 0 |  | 0 | 0
14 | PARTER | 0.119 | j. wewnętrzna AUXB07GALH | 1 | 2 |  | 0 |  | 0 | 0
15 | PARTER | 0.120 | j. wewnętrzna AUXB07GALH | 1 | 2 |  | 0 |  | 0 | 0
16 | PARTER | 0.121 | AUXB07GALH | 1 | 2 |  | 0 |  | 0 | 0
RAZEM | [6 empty] | 0 | - - - - - | 0 | 0
22) BUDYNEK ODT – 1 PIĘTRO – UKŁAD VRF NR 22
LP. | BUDYNEK | MIEJSCE INSTALACJI | NAZWA URZĄDZENIA | ILOŚĆ URZĄDZEŃ [KPL.] | ILOŚĆ PRZEGLĄDÓW | CENA JEDNOSTKOWA NETTO [PLN] | WARTOŚĆ NETTO [PLN] | VAT [%] | WARTOŚĆ VAT [PLN] | WARTOŚĆ BRUTTO [PLN]
1 | 2 | 3 | 4 | 5 | 6 | 7 | 8 | 9 | 10 | 11
- | - | - | - | - | - | - | (5 x 6 x 7) | - | (8 x 9) | (8 + 10)
1 | ODT | DACH | j. zewnętrzna FUJITSU AJY126LALH | 1 | 2 |  | 0 |  | 0 | 0
2 | 1 PIĘTRO | 1.113 | j. wewnętrzna AUXB07GALH | 1 | 2 |  | 0 |  | 0 | 0
3 | 1 PIĘTRO | 1.113c | j. wewnętrzna AUXB07GALH | 1 | 2 |  | 0 |  | 0 | 0
4 | 1 PIĘTRO | 1.122 | j. wewnętrzna AUXB07GALH | 1 | 2 |  | 0 |  | 0 | 0
5 | 1 PIĘTRO | 1.123 | j. wewnętrzna AUXB07GALH | 1 | 2 |  | 0 |  | 0 | 0
6 | 1 PIĘTRO | 1.133 | j. wewnętrzna AUXB12GALH | 1 | 2 |  | 0 |  | 0 | 0
7 | 1 PIĘTRO | 1.134 | j. wewnętrzna AUXB12GALH | 1 | 2 |  | 0 |  | 0 | 0
8 | 1 PIĘTRO | 1.138 | j. wewnętrzna AUXB07GALH | 1 | 2 |  | 0 |  | 0 | 0
9 | 1 PIĘTRO | 1.139 | j. wewnętrzna AUXB07GALH | 1 | 2 |  | 0 |  | 0 | 0
10 | 1 PIĘTRO | 1.150 | j. wewnętrzna AUXB12GALH | 1 | 2 |  | 0 |  | 0 | 0
11 | 1 PIĘTRO | 1.150a | j. wewnętrzna AUXB12GALH | 1 | 2 |  | 0 |  | 0 | 0
12 | 1 PIĘTRO | HOL | j. wewnętrzna AUXB12GALH | 1 | 2 |  | 0 |  | 0 | 0
13 | 1 PIĘTRO | HOL | j. wewnętrzna AUXB12GALH | 1 | 2 |  | 0 |  | 0 | 0
14 | 1 PIĘTRO | HOL | j. wewnętrzna AUXB12GALH | 1 | 2 |  | 0 |  | 0 | 0
15 | 1 PIĘTRO | HOL | j. wewnętrzna AUXB12GALH | 1 | 2 |  | 0 |  | 0 | 0
16 | 1 PIĘTRO | HOL | j. wewnętrzna AUXB12GALH | 1 | 2 |  | 0 |  | 0 | 0
RAZEM | [6 empty] | 0 | - - - - - | 0 | 0
23) BUDYNEK ODT – 2 PIĘTRO – UKŁAD VRF NR 23
LP. | BUDYNEK | MIEJSCE INSTALACJI | NAZWA URZĄDZENIA | ILOŚĆ URZĄDZEŃ [KPL.] | ILOŚĆ PRZEGLĄDÓW | CENA JEDNOSTKOWA NETTO [PLN] | WARTOŚĆ NETTO [PLN] | VAT [%] | WARTOŚĆ VAT [PLN] | WARTOŚĆ BRUTTO [PLN]
1 | 2 | 3 | 4 | 5 | 6 | 7 | 8 | 9 | 10 | 11
- | - | - | - | - | - | - | (5 x 6 x 7) | - | (8 x 9) | (8 + 10)
1 | ODT | DACH | j. zewnętrzna FUJITSU AJY144LALH | 1 | 2 |  | 0 |  | 0 | 0
2 | 2 PIĘTRO | 2.109 | j. wewnętrzna AUXB09GALH | 1 | 2 |  | 0 |  | 0 | 0
3 | 2 PIĘTRO | 2.110 | j. wewnętrzna AUXB12GALH | 1 | 2 |  | 0 |  | 0 | 0
4 | 2 PIĘTRO | 2.111 | j. wewnętrzna AUXB07GALH | 1 | 2 |  | 0 |  | 0 | 0
5 | 2 PIĘTRO | 2.112 | j. wewnętrzna AUXB14GALH | 1 | 2 |  | 0 |  | 0 | 0
6 | 2 PIĘTRO | 2.113 | j. wewnętrzna AUXB12GALH | 1 | 2 |  | 0 |  | 0 | 0
7 | 2 PIĘTRO | 2.117 | j. wewnętrzna AUXB14GALH | 1 | 2 |  | 0 |  | 0 | 0
8 | 2 PIĘTRO | 2.117 | j. wewnętrzna AUXB14GALH | 1 | 2 |  | 0 |  | 0 | 0
9 | 2 PIĘTRO | 2.120 | j. wewnętrzna AUXB07GALH | 1 | 2 |  | 0 |  | 0 | 0
10 | 2 PIĘTRO | 2.092 | j. wewnętrzna AUXB18GALH | 1 | 2 |  | 0 |  | 0 | 0
11 | 2 PIĘTRO | 2.093 | j. wewnętrzna AUXB07GALH | 1 | 2 |  | 0 |  | 0 | 0
12 | 2 PIĘTRO | 2.094 | j. wewnętrzna AUXB12GALH | 1 | 2 |  | 0 |  | 0 | 0
13 | 2 PIĘTRO | 2.095 | j. wewnętrzna AUXB12GALH | 1 | 2 |  | 0 |  | 0 | 0
14 | 2 PIĘTRO | 2.097 | j. wewnętrzna AUXB14GALH | 1 | 2 |  | 0 |  | 0 | 0
15 | 2 PIĘTRO | HOL | j. wewnętrzna AUXB12GALH | 1 | 2 |  | 0 |  | 0 | 0
16 | 2 PIĘTRO | HOL | j. wewnętrzna AUXB12GALH | 1 | 2 |  | 0 |  | 0 | 0
RAZEM | [6 empty] | 0 | - - - - - | 0 | 0
24) BUDYNEK KLINIKI – PARTER – UKŁAD VRF NR 25
LP. | BUDYNEK | MIEJSCE INSTALACJI | NAZWA URZĄDZENIA | ILOŚĆ URZĄDZEŃ [KPL.] | ILOŚĆ PRZEGLĄDÓW | CENA JEDNOSTKOWA NETTO [PLN] | WARTOŚĆ NETTO [PLN] | VAT [%] | WARTOŚĆ VAT [PLN] | WARTOŚĆ BRUTTO [PLN]
1 | 2 | 3 | 4 | 5 | 6 | 7 | 8 | 9 | 10 | 11
- | - | - | - | - | - | - | (5 x 6 x 7) | - | (8 x 9) | (8 + 10)
1 | KLINIKA | NA ZEWNĄTRZ BUDYNKU | j. zewnętrzna FUJITSU AJY090LALBH | 1 | 2 |  | 0 |  | 0 | 0
2 | PARTER | Bufet | j. wewnętrzna AUXB14GALH | 1 | 2 |  | 0 |  | 0 | 0
3 | PARTER | Bufet | j. wewnętrzna AUXB14GALH | 1 | 2 |  | 0 |  | 0 | 0
4 | PARTER | Bufet | j. wewnętrzna AUXB14GALH | 1 | 2 |  | 0 |  | 0 | 0
5 | PARTER | Bufet | j. wewnętrzna AUXB14GALH | 1 | 2 |  | 0 |  | 0 | 0
6 | PARTER | Bufet | j. wewnętrzna AUXB14GALH | 1 | 2 |  | 0 |  | 0 | 0
7 | PARTER | Bufet | j. wewnętrzna ASYA014GCAH | 1 | 2 |  | 0 |  | 0 | 0
RAZEM | [6 empty] | 0 | - - - - - | 0 | 0
25) BUDYNEK RADIOTERAPII – PARTER – UKŁAD VRF NR 26
LP. | BUDYNEK | MIEJSCE INSTALACJI | NAZWA URZĄDZENIA | ILOŚĆ URZĄDZEŃ [KPL.] | ILOŚĆ PRZEGLĄDÓW | CENA JEDNOSTKOWA NETTO [PLN] | WARTOŚĆ NETTO [PLN] | VAT [%] | WARTOŚĆ VAT [PLN] | WARTOŚĆ BRUTTO [PLN]
1 | 2 | 3 | 4 | 5 | 6 | 7 | 8 | 9 | 10 | 11
- | - | - | - | - | - | - | (5 x 6 x 7) | - | (8 x 9) | (8 + 10)
1 | RADIOTERAPIA | DACH | j. zewnętrzna FUJITSU AJY108LELAH | 1 | 2 |  | 0 |  | 0 | 0
2 | PARTER | GABINETY,KORYTARZ | ASYA009GTAH | 1 | 2 |  | 0 |  | 0 | 0
3 | PARTER | GABINETY,KORYTARZ | ASYA009GTAH | 1 | 2 |  | 0 |  | 0 | 0
4 | PARTER | GABINETY,KORYTARZ | ASYA009GTAH | 1 | 2 |  | 0 |  | 0 | 0
5 | PARTER | GABINETY,KORYTARZ | ASYA009GTAH | 1 | 2 |  | 0 |  | 0 | 0
6 | PARTER | GABINETY,KORYTARZ | ASYA009GTAH | 1 | 2 |  | 0 |  | 0 | 0
7 | PARTER | GABINETY,KORYTARZ | ASYA012GCAH | 1 | 2 |  | 0 |  | 0 | 0
8 | PARTER | GABINETY,KORYTARZ | ASYA18GBCH | 1 | 2 |  | 0 |  | 0 | 0
9 | PARTER | GABINETY,KORYTARZ | ASYA18GBCH | 1 | 2 |  | 0 |  | 0 | 0
RAZEM | [6 empty] | 0 | - - - - - | 0 | 0
26) BUDYNEK DIAGNOSTYKI – 2 PIĘTRO – UKŁAD VRF NR 27
LP. | BUDYNEK | MIEJSCE INSTALACJI | NAZWA URZĄDZENIA | ILOŚĆ URZĄDZEŃ [KPL.] | ILOŚĆ PRZEGLĄDÓW | CENA JEDNOSTKOWA NETTO [PLN] | WARTOŚĆ NETTO [PLN] | VAT [%] | WARTOŚĆ VAT [PLN] | WARTOŚĆ BRUTTO [PLN]
1 | 2 | 3 | 4 | 5 | 6 | 7 | 8 | 9 | 10 | 11
- | - | - | - | - | - | - | (5 x 6 x 7) | - | (8 x 9) | (8 + 10)
1 | DIAGNOSTYKA | DACH | j. zewnętrzna FUJITSU AJY108LALBH | 1 | 2 |  | 0 |  | 0 | 0
2 | 2 PIĘTRO | 2.072 | ASYA09GACH | 1 | 2 |  | 0 |  | 0 | 0
3 | 2 PIĘTRO | 2.073 | ASYA12GACH | 1 | 2 |  | 0 |  | 0 | 0
4 | 2 PIĘTRO | 2.074 | ASYA07GACH | 1 | 2 |  | 0 |  | 0 | 0
5 | 2 PIĘTRO | 2.075 | ASYA07GACH | 1 | 2 |  | 0 |  | 0 | 0
6 | 2 PIĘTRO | 2.076 | ASYA12GACH | 1 | 2 |  | 0 |  | 0 | 0
7 | 2 PIĘTRO | 2.077 | ASYA09GACH | 1 | 2 |  | 0 |  | 0 | 0
8 | 2 PIĘTRO | 2.078 | ASYA09GACH | 1 | 2 |  | 0 |  | 0 | 0
9 | 2 PIĘTRO | 2.078a | ASYA09GACH | 1 | 2 |  | 0 |  | 0 | 0
10 | 2 PIĘTRO | 2.079 | ASYA09GACH | 1 | 2 |  | 0 |  | 0 | 0
RAZEM | [6 empty] | 0 | - - - - - | 0 | 0
27) BUDYNEK DIAGNOSTYKI – 2 PIĘTRO – UKŁAD VRF NR 28
LP. | BUDYNEK | MIEJSCE INSTALACJI | NAZWA URZĄDZENIA | ILOŚĆ URZĄDZEŃ [KPL.] | ILOŚĆ PRZEGLĄDÓW | CENA JEDNOSTKOWA NETTO [PLN] | WARTOŚĆ NETTO [PLN] | VAT [%] | WARTOŚĆ VAT [PLN] | WARTOŚĆ BRUTTO [PLN]
1 | 2 | 3 | 4 | 5 | 6 | 7 | 8 | 9 | 10 | 11
- | - | - | - | - | - | - | (5 x 6 x 7) | - | (8 x 9) | (8 + 10)
1 | DIAGNOSTYKA | DACH | j. zewnętrzna FUJITSU AJY126LALBH | 1 | 2 |  | 0 |  | 0 | 0
2 | 2 PIĘTRO | 2.050 | ASYA09GACH | 1 | 2 |  | 0 |  | 0 | 0
3 | 2 PIĘTRO | 2.051 | ASYA12GACH | 1 | 2 |  | 0 |  | 0 | 0
4 | 2 PIĘTRO | 2.052 | ASYA18GACH | 1 | 2 |  | 0 |  | 0 | 0
5 | 2 PIĘTRO | 2.053 | ASYA18GACH | 1 | 2 |  | 0 |  | 0 | 0
6 | 2 PIĘTRO | 2.054 | ASYA09GACH | 1 | 2 |  | 0 |  | 0 | 0
7 | 2 PIĘTRO | 2.055 | ASYA12GACH | 1 | 2 |  | 0 |  | 0 | 0
8 | 2 PIĘTRO | 2.056 | ASYA09GACH | 1 | 2 |  | 0 |  | 0 | 0
9 | 2 PIĘTRO | 2.061 | ASYA09GACH | 1 | 2 |  | 0 |  | 0 | 0
10 | 2 PIĘTRO | 2.066 | ASYA14GACH | 1 | 2 |  | 0 |  | 0 | 0
11 | 2 PIĘTRO | 2.068 | ASYA09GACH | 1 | 2 |  | 0 |  | 0 | 0
12 | 2 PIĘTRO | 2.069 | ASYA09GACH | 1 | 2 |  | 0 |  | 0 | 0
13 | 2 PIĘTRO | 2.071 | ASYA09GACH | 1 | 2 |  | 0 |  | 0 | 0
RAZEM | [6 empty] | 0 | - - - - - | 0 | 0
28) BUDYNEK DIAGNOSTYKI – 2 PIĘTRO (PUNKT POBIERANIA KRWI) – UKŁAD VRF NR 29
LP. | BUDYNEK | MIEJSCE INSTALACJI | NAZWA URZĄDZENIA | ILOŚĆ URZĄDZEŃ [KPL.] | ILOŚĆ PRZEGLĄDÓW | CENA JEDNOSTKOWA NETTO [PLN] | WARTOŚĆ NETTO [PLN] | VAT [%] | WARTOŚĆ VAT [PLN] | WARTOŚĆ BRUTTO [PLN]
1 | 2 | 3 | 4 | 5 | 6 | 7 | 8 | 9 | 10 | 11
- | - | - | - | - | - | - | (5 x 6 x 7) | - | (8 x 9) | (8 + 10)
1 | DIAGNOSTYKA | DACH | j. zewnętrzna FUJITSU AJH054LELAH | 1 | 2 |  | 0 |  | 0 | 0
2 | 2 PIĘTRO | MIKROBIOLOGIA | ASYA14GACH | 1 | 2 |  | 0 |  | 0 | 0
3 | 2 PIĘTRO | MIKROBIOLOGIA | ASYA14GACH | 1 | 2 |  | 0 |  | 0 | 0
4 | 2 PIĘTRO | MIKROBIOLOGIA | ASYA07GACH | 1 | 2 |  | 0 |  | 0 | 0
5 | 2 PIĘTRO | MIKROBIOLOGIA | ASYA07GACH | 1 | 2 |  | 0 |  | 0 | 0
6 | 2 PIĘTRO | MIKROBIOLOGIA | ASYA07GACH | 1 | 2 |  | 0 |  | 0 | 0
7 | 2 PIĘTRO | MIKROBIOLOGIA | ASYA12GACH | 1 | 2 |  | 0 |  | 0 | 0
RAZEM | [6 empty] | 0 | - - - - - | 0 | 0
29) BUDYNEK ŁĄCZNIK 1-2 – PARTER – UKŁAD VRF NR 30
LP. | BUDYNEK | MIEJSCE INSTALACJI | NAZWA URZĄDZENIA | ILOŚĆ URZĄDZEŃ [KPL.] | ILOŚĆ PRZEGLĄDÓW | CENA JEDNOSTKOWA NETTO [PLN] | WARTOŚĆ NETTO [PLN] | VAT [%] | WARTOŚĆ VAT [PLN] | WARTOŚĆ BRUTTO [PLN]
1 | 2 | 3 | 4 | 5 | 6 | 7 | 8 | 9 | 10 | 11
- | - | - | - | - | - | - | (5 x 6 x 7) | - | (8 x 9) | (8 + 10)
1 | ŁĄCZNIK 1-2 | DACH | j. zewnętrzna FUJITSU AJY045LCLAH | 1 | 2 |  | 0 |  | 0 | 0
2 | PARTER | GABINETY WYWIADU | ASYA009GTAH | 1 | 2 |  | 0 |  | 0 | 0
3 | PARTER | GABINETY WYWIADU | ASYA009GTAH | 1 | 2 |  | 0 |  | 0 | 0
4 | PARTER | GABINETY WYWIADU | ASYA009GTAH | 1 | 2 |  | 0 |  | 0 | 0
5 | PARTER | GABINETY WYWIADU | ASYA009GTAH | 1 | 2 |  | 0 |  | 0 | 0
6 | PARTER | GABINETY WYWIADU | ASYA009GTAH | 1 | 2 |  | 0 |  | 0 | 0
7 | PARTER | GABINETY WYWIADU | ASYA009GTAH | 1 | 2 |  | 0 |  | 0 | 0
RAZEM | [6 empty] | 0 | - - - - - | 0 | 0
30) BUDYNEK KLINIKI – 6 PIĘTRO – UKŁAD VRF NR 31
LP. | BUDYNEK | MIEJSCE INSTALACJI | NAZWA URZĄDZENIA | ILOŚĆ URZĄDZEŃ [KPL.] | ILOŚĆ PRZEGLĄDÓW | CENA JEDNOSTKOWA NETTO [PLN] | WARTOŚĆ NETTO [PLN] | VAT [%] | WARTOŚĆ VAT [PLN] | WARTOŚĆ BRUTTO [PLN]
1 | 2 | 3 | 4 | 5 | 6 | 7 | 8 | 9 | 10 | 11
- | - | - | - | - | - | - | (5 x 6 x 7) | - | (8 x 9) | (8 + 10)
1 | KLINIKA | DACH | j. zewnętrzna FUJITSU AJY072LELAH | 1 | 2 |  | 0 |  | 0 | 0
2 | PIĘTRO 6 | 6.038 | j. wewnętrzna ASYA012GCAH | 1 | 2 |  | 0 |  | 0 | 0
3 | PIĘTRO 6 | 6.009 | j. wewnętrzna ASYA009GTAH | 1 | 2 |  | 0 |  | 0 | 0
4 | PIĘTRO 6 | 6.037 | j. wewnętrzna ASYA012GCAH | 1 | 2 |  | 0 |  | 0 | 0
5 | PIĘTRO 6 | 6.053 | j. wewnętrzna ASYA009GTAH | 1 | 2 |  | 0 |  | 0 | 0
6 | PIĘTRO 6 | 6.034 | j. wewnętrzna ASYA007GTAH | 1 | 2 |  | 0 |  | 0 | 0
7 | PIĘTRO 6 | 6.050 | j. wewnętrzna ASYA009GTAH | 1 | 2 |  | 0 |  | 0 | 0
8 | PIĘTRO 6 | 6.012 | j. wewnętrzna ASYA009GTAH | 1 | 2 |  | 0 |  | 0 | 0
9 | PIĘTRO 6 | 6.066 | j. wewnętrzna ASYA009GTAH | 1 | 2 |  | 0 |  | 0 | 0
RAZEM | [6 empty] | 0 | - - - - - | 0 | 0
31) BUDYNEK KLINIKI – 6 PIĘTRO – UKŁAD VRF NR 32
LP. | BUDYNEK | MIEJSCE INSTALACJI | NAZWA URZĄDZENIA | ILOŚĆ URZĄDZEŃ [KPL.] | ILOŚĆ PRZEGLĄDÓW | CENA JEDNOSTKOWA NETTO [PLN] | WARTOŚĆ NETTO [PLN] | VAT [%] | WARTOŚĆ VAT [PLN] | WARTOŚĆ BRUTTO [PLN]
1 | 2 | 3 | 4 | 5 | 6 | 7 | 8 | 9 | 10 | 11
- | - | - | - | - | - | - | (5 x 6 x 7) | - | (8 x 9) | (8 + 10)
1 | KLINIKA | DACH | j. zewnętrzna FUJITSU AJY072LELDH | 1 | 2 |  | 0 |  | 0 | 0
2 | PIĘTRO 6 | 6.097 | j. wewnętrzna ASYA007GCGH | 1 | 2 |  | 0 |  | 0 | 0
3 | PIĘTRO 6 | pokój socjalny | j. wewnętrzna ASYA007GCGH | 1 | 2 |  | 0 |  | 0 | 0
4 | PIĘTRO 6 | 6.099 | j. wewnętrzna ASYA009GCGH | 1 | 2 |  | 0 |  | 0 | 0
5 | PIĘTRO 6 | punkt pielęgniarski | j. wewnętrzna ASYA007GCGH | 1 | 2 |  | 0 |  | 0 | 0
6 | PIĘTRO 6 | 6.094 | j. wewnętrzna ASYA007GCGH | 1 | 2 |  | 0 |  | 0 | 0
7 | PIĘTRO 6 | 6.092 | j. wewnętrzna ASYA007GCGH | 1 | 2 |  | 0 |  | 0 | 0
8 | PIĘTRO 6 | 6.087 | j. wewnętrzna ASYA007GCGH | 1 | 2 |  | 0 |  | 0 | 0
9 | PIĘTRO 6 | 6.084/kierownik | j. wewnętrzna ASYA007GCGH | 1 | 2 |  | 0 |  | 0 | 0
10 | PIĘTRO 6 | 6.089 | j. wewnętrzna ASYA007GCGH | 1 | 2 |  | 0 |  | 0 | 0
RAZEM | [6 empty] | 0 | - - - - - | 0 | 0
32) BUDYNEK KLINIKI – 2 PIĘTRO – UKŁAD VRF NR 33
LP. | BUDYNEK | MIEJSCE INSTALACJI | NAZWA URZĄDZENIA | ILOŚĆ URZĄDZEŃ [KPL.] | ILOŚĆ PRZEGLĄDÓW | CENA JEDNOSTKOWA NETTO [PLN] | WARTOŚĆ NETTO [PLN] | VAT [%] | WARTOŚĆ VAT [PLN] | WARTOŚĆ BRUTTO [PLN]
1 | 2 | 3 | 4 | 5 | 6 | 7 | 8 | 9 | 10 | 11
- | - | - | - | - | - | - | (5 x 6 x 7) | - | (8 x 9) | (8 + 10)
1 | KLINIKA str.B | DACH | j. zewnętrzna FUJITSU AJY126LALBH | 1 | 2 |  | 0 |  | 0 | 0
2 | 2 PIĘTRO | CHIRURGIA JEDNEGO DNIA | ASYA007GTAH | 1 | 2 |  | 0 |  | 0 | 0
3 | 2 PIĘTRO | CHIRURGIA JEDNEGO DNIA | ASYA007GTAH | 1 | 2 |  | 0 |  | 0 | 0
4 | 2 PIĘTRO | CHIRURGIA JEDNEGO DNIA | ASYA012GCAH | 1 | 2 |  | 0 |  | 0 | 0
5 | 2 PIĘTRO | CHIRURGIA JEDNEGO DNIA | AUXB09GALH | 1 | 2 |  | 0 |  | 0 | 0
6 | 2 PIĘTRO | CHIRURGIA JEDNEGO DNIA | AUXB09GALH | 1 | 2 |  | 0 |  | 0 | 0
7 | 2 PIĘTRO | CHIRURGIA JEDNEGO DNIA | ASYA014GCAH | 1 | 2 |  | 0 |  | 0 | 0
8 | 2 PIĘTRO | CHIRURGIA JEDNEGO DNIA | AUXB12GALH | 1 | 2 |  | 0 |  | 0 | 0
9 | 2 PIĘTRO | CHIRURGIA JEDNEGO DNIA | AUXB12GALH | 1 | 2 |  | 0 |  | 0 | 0
10 | 2 PIĘTRO | CHIRURGIA JEDNEGO DNIA | AUXB12GALH | 1 | 2 |  | 0 |  | 0 | 0
11 | 2 PIĘTRO | CHIRURGIA JEDNEGO DNIA | AUXB12GALH | 1 | 2 |  | 0 |  | 0 | 0
12 | 2 PIĘTRO | CHIRURGIA JEDNEGO DNIA | ASYA07GACH | 1 | 2 |  | 0 |  | 0 | 0
13 | 2 PIĘTRO | CHIRURGIA JEDNEGO DNIA | ASYA009GTAH | 1 | 2 |  | 0 |  | 0 | 0
14 | 2 PIĘTRO | CHIRURGIA JEDNEGO DNIA | ASYA009GTAH | 1 | 2 |  | 0 |  | 0 | 0
15 | 2 PIĘTRO | CHIRURGIA JEDNEGO DNIA | ASYA009GTAH | 1 | 2 |  | 0 |  | 0 | 0
16 | 2 PIĘTRO | CHIRURGIA JEDNEGO DNIA | ASYA18GBCH | 1 | 2 |  | 0 |  | 0 | 0
RAZEM | [6 empty] | 0 | - - - - - | 0 | 0
33) BUDYNEK KLINIKI – 2 PIĘTRO – UKŁAD VRF NR 34
LP. | BUDYNEK | MIEJSCE INSTALACJI | NAZWA URZĄDZENIA | ILOŚĆ URZĄDZEŃ [KPL.] | ILOŚĆ PRZEGLĄDÓW | CENA JEDNOSTKOWA NETTO [PLN] | WARTOŚĆ NETTO [PLN] | VAT [%] | WARTOŚĆ VAT [PLN] | WARTOŚĆ BRUTTO [PLN]
1 | 2 | 3 | 4 | 5 | 6 | 7 | 8 | 9 | 10 | 11
- | - | - | - | - | - | - | (5 x 6 x 7) | - | (8 x 9) | (8 + 10)
1 | KLINIKA str.B | DACH | j. zewnętrzna FUJITSU AJY072LELAH | 1 | 2 |  | 0 |  | 0 | 0
2 | 2 PIĘTRO | CHIRURGIA JEDNEGO DNIA | ASYA007GTAH | 1 | 2 |  | 0 |  | 0 | 0
3 | 2 PIĘTRO | CHIRURGIA JEDNEGO DNIA | ASYA007GTAH | 1 | 2 |  | 0 |  | 0 | 0
4 | 2 PIĘTRO | CHIRURGIA JEDNEGO DNIA | ASYA007GTAH | 1 | 2 |  | 0 |  | 0 | 0
5 | 2 PIĘTRO | CHIRURGIA JEDNEGO DNIA | ASYA007GTAH | 1 | 2 |  | 0 |  | 0 | 0
6 | 2 PIĘTRO | CHIRURGIA JEDNEGO DNIA | ASYA009GTAH | 1 | 2 |  | 0 |  | 0 | 0
7 | 2 PIĘTRO | CHIRURGIA JEDNEGO DNIA | ASYA009GTAH | 1 | 2 |  | 0 |  | 0 | 0
8 | 2 PIĘTRO | CHIRURGIA JEDNEGO DNIA | ASYA009GTAH | 1 | 2 |  | 0 |  | 0 | 0
9 | 2 PIĘTRO | CHIRURGIA JEDNEGO DNIA | AUXB07GALH | 1 | 2 |  | 0 |  | 0 | 0
10 | 2 PIĘTRO | CHIRURGIA JEDNEGO DNIA | AUXB07GALH | 1 | 2 |  | 0 |  | 0 | 0
11 | 2 PIĘTRO | CHIRURGIA JEDNEGO DNIA | AUXB12GALH | 1 | 2 |  | 0 |  | 0 | 0
12 | 2 PIĘTRO | CHIRURGIA JEDNEGO DNIA | ASYA012GCAH | 1 | 2 |  | 0 |  | 0 | 0
RAZEM | [6 empty] | 0 | - - - - - | 0 | 0
34) BUDYNEK INSTYTUTU NR7 – PARTER – UKŁAD VRF NR 35
LP. | BUDYNEK | MIEJSCE INSTALACJI | NAZWA URZĄDZENIA | ILOŚĆ URZĄDZEŃ [KPL.] | ILOŚĆ PRZEGLĄDÓW | CENA JEDNOSTKOWA NETTO [PLN] | WARTOŚĆ NETTO [PLN] | VAT [%] | WARTOŚĆ VAT [PLN] | WARTOŚĆ BRUTTO [PLN]
1 | 2 | 3 | 4 | 5 | 6 | 7 | 8 | 9 | 10 | 11
- | - | - | - | - | - | - | (5 x 6 x 7) | - | (8 x 9) | (8 + 10)
1 | INSTYTUT seg.A | OGRÓDEK | j. zewnętrzna FUJITSU AJY126LALBH/AJY072LALBH | 1 | 2 |  | 0 |  | 0 | 0
2 | PARTER | POMIESZCZENIA BIUROWE | ASYA009GTAH | 1 | 2 |  | 0 |  | 0 | 0
3 | PARTER | POMIESZCZENIA BIUROWE | ASYA009GTAH | 1 | 2 |  | 0 |  | 0 | 0
4 | PARTER | POMIESZCZENIA BIUROWE | AUXB014GLEH | 1 | 2 |  | 0 |  | 0 | 0
5 | PARTER | POMIESZCZENIA BIUROWE | AUXB014GLEH | 1 | 2 |  | 0 |  | 0 | 0
6 | PARTER | POMIESZCZENIA BIUROWE | ASYA18GBCH | 1 | 2 |  | 0 |  | 0 | 0
7 | PARTER | POMIESZCZENIA BIUROWE | ASYA007GTAH | 1 | 2 |  | 0 |  | 0 | 0
8 | PARTER | POMIESZCZENIA BIUROWE | ASYA007GTAH | 1 | 2 |  | 0 |  | 0 | 0
9 | PARTER | POMIESZCZENIA BIUROWE | ASYA007GTAH | 1 | 2 |  | 0 |  | 0 | 0
10 | PARTER | POMIESZCZENIA BIUROWE | ASYA007GTAH | 1 | 2 |  | 0 |  | 0 | 0
11 | PARTER | POMIESZCZENIA BIUROWE | ASYA007GTAH | 1 | 2 |  | 0 |  | 0 | 0
12 | PARTER | POMIESZCZENIA BIUROWE | ASYA007GTAH | 1 | 2 |  | 0 |  | 0 | 0
13 | PARTER | POMIESZCZENIA BIUROWE | ASYA009GCGH | 1 | 2 |  | 0 |  | 0 | 0
14 | PARTER | POMIESZCZENIA BIUROWE | ASYA009GCGH | 1 | 2 |  | 0 |  | 0 | 0
15 | PARTER | POMIESZCZENIA BIUROWE | ASYA014GCAH | 1 | 2 |  | 0 |  | 0 | 0
16 | PARTER | POMIESZCZENIA BIUROWE | ASYA014GCAH | 1 | 2 |  | 0 |  | 0 | 0
17 | PARTER | POMIESZCZENIA BIUROWE | ASYA012GCAH | 1 | 2 |  | 0 |  | 0 | 0
18 | PARTER | POMIESZCZENIA BIUROWE | ASYA012GCAH | 1 | 2 |  | 0 |  | 0 | 0
19 | PARTER | POMIESZCZENIA BIUROWE | ASYA012GCAH | 1 | 2 |  | 0 |  | 0 | 0
20 | PARTER | POMIESZCZENIA BIUROWE | ASYA012GCAH | 1 | 2 |  | 0 |  | 0 | 0
21 | PARTER | POMIESZCZENIA BIUROWE | ASYA012GCAH | 1 | 2 |  | 0 |  | 0 | 0
22 | PARTER | POMIESZCZENIA BIUROWE | ASYA012GCAH | 1 | 2 |  | 0 |  | 0 | 0
23 | PARTER | POMIESZCZENIA BIUROWE | AUXB009GLEH | 1 | 2 |  | 0 |  | 0 | 0
24 | PARTER | POMIESZCZENIA BIUROWE | AUXB012GLEH | 1 | 2 |  | 0 |  | 0 | 0
25 | PARTER | POMIESZCZENIA BIUROWE | ASYA007GCGH | 1 | 2 |  | 0 |  | 0 | 0
26 | PARTER | POMIESZCZENIA BIUROWE | AUXB007GLEH | 1 | 2 |  | 0 |  | 0 | 0
RAZEM | [6 empty] | 0 | - - - - - | 0 | 0
35) BUDYNEK INSTYTUTU NR7 – SUTERENY (REHABILITACJA seg. B) – UKŁAD VRF NR 36
LP. | BUDYNEK | MIEJSCE INSTALACJI | NAZWA URZĄDZENIA | ILOŚĆ URZĄDZEŃ [KPL.] | ILOŚĆ PRZEGLĄDÓW | CENA JEDNOSTKOWA NETTO [PLN] | WARTOŚĆ NETTO [PLN] | VAT [%] | WARTOŚĆ VAT [PLN] | WARTOŚĆ BRUTTO [PLN]
1 | 2 | 3 | 4 | 5 | 6 | 7 | 8 | 9 | 10 | 11
- | - | - | - | - | - | - | (5 x 6 x 7) | - | (8 x 9) | (8 + 10)
1 | INSTYTUT | DZIEDZINIEC | j. zewnętrzna FUJITSU AJY162LALBH/AJY090LALBH | 1 | 2 |  | 0 |  | 0 | 0
2 | SUTERENY | REHABILITACJA | AUXB009GLEH | 1 | 2 |  | 0 |  | 0 | 0
3 | SUTERENY | REHABILITACJA | AUXB009GLEH | 1 | 2 |  | 0 |  | 0 | 0
4 | SUTERENY | REHABILITACJA | AUXB009GLEH | 1 | 2 |  | 0 |  | 0 | 0
5 | SUTERENY | REHABILITACJA | AUXB009GLEH | 1 | 2 |  | 0 |  | 0 | 0
6 | SUTERENY | REHABILITACJA | AUXB009GLEH | 1 | 2 |  | 0 |  | 0 | 0
7 | SUTERENY | REHABILITACJA | AUXM030GLEH | 1 | 2 |  | 0 |  | 0 | 0
8 | SUTERENY | REHABILITACJA | ABYA12GATH | 1 | 2 |  | 0 |  | 0 | 0
9 | SUTERENY | REHABILITACJA | ABYA12GATH | 1 | 2 |  | 0 |  | 0 | 0
10 | SUTERENY | REHABILITACJA | ABYA12GATH | 1 | 2 |  | 0 |  | 0 | 0
11 | SUTERENY | REHABILITACJA | ABYA12GATH | 1 | 2 |  | 0 |  | 0 | 0
12 | SUTERENY | REHABILITACJA | AUXB007GLEH | 1 | 2 |  | 0 |  | 0 | 0
13 | SUTERENY | REHABILITACJA | AUXB007GLEH | 1 | 2 |  | 0 |  | 0 | 0
14 | SUTERENY | REHABILITACJA | AUXB007GLEH | 1 | 2 |  | 0 |  | 0 | 0
15 | SUTERENY | REHABILITACJA | AUXM024GLEH | 1 | 2 |  | 0 |  | 0 | 0
16 | SUTERENY | REHABILITACJA | AUXM024GLEH | 1 | 2 |  | 0 |  | 0 | 0
17 | SUTERENY | REHABILITACJA | ASYA007GTEH | 1 | 2 |  | 0 |  | 0 | 0
18 | SUTERENY | REHABILITACJA | ASYA014GCAH | 1 | 2 |  | 0 |  | 0 | 0
19 | SUTERENY | REHABILITACJA | AUXB018GLEH | 1 | 2 |  | 0 |  | 0 | 0
20 | SUTERENY | REHABILITACJA | AUXB012GLEH | 1 | 2 |  | 0 |  | 0 | 0
RAZEM | [6 empty] | 0 | - - - - - | 0 | 0
36) BUDYNEK INSTYTUTU NR7 – 3 PIĘTRO (CBT seg. B, C) – UKŁAD VRF NR 37
LP. | BUDYNEK | MIEJSCE INSTALACJI | NAZWA URZĄDZENIA | ILOŚĆ URZĄDZEŃ [KPL.] | ILOŚĆ PRZEGLĄDÓW | CENA JEDNOSTKOWA NETTO [PLN] | WARTOŚĆ NETTO [PLN] | VAT [%] | WARTOŚĆ VAT [PLN] | WARTOŚĆ BRUTTO [PLN]
1 | 2 | 3 | 4 | 5 | 6 | 7 | 8 | 9 | 10 | 11
- | - | - | - | - | - | - | (5 x 6 x 7) | - | (8 x 9) | (8 + 10)
1 | INSTYTUT | DACH | j. zewnętrzna FUJITSU AJY162LALBH | 1 | 2 |  | 0 |  | 0 | 0
2 | 3 PIĘTRO | CBT | ASYA18GBCH | 1 | 2 |  | 0 |  | 0 | 0
3 | 3 PIĘTRO | CBT | ASYA18GBCH | 1 | 2 |  | 0 |  | 0 | 0
4 | 3 PIĘTRO | CBT | ASYA18GBCH | 1 | 2 |  | 0 |  | 0 | 0
5 | 3 PIĘTRO | CBT | ASYA18GBCH | 1 | 2 |  | 0 |  | 0 | 0
6 | 3 PIĘTRO | CBT | ASYA012GCEH | 1 | 2 |  | 0 |  | 0 | 0
7 | 3 PIĘTRO | CBT | ASYA012GCEH | 1 | 2 |  | 0 |  | 0 | 0
8 | 3 PIĘTRO | CBT | ASYA007GTEH | 1 | 2 |  | 0 |  | 0 | 0
9 | 3 PIĘTRO | CBT | ASYA007GTEH | 1 | 2 |  | 0 |  | 0 | 0
10 | 3 PIĘTRO | CBT | ASYA014GCEH | 1 | 2 |  | 0 |  | 0 | 0
11 | 3 PIĘTRO | CBT | ASYA014GCEH | 1 | 2 |  | 0 |  | 0 | 0
12 | 3 PIĘTRO | CBT | ASYA24GBCH | 1 | 2 |  | 0 |  | 0 | 0
13 | 3 PIĘTRO | CBT | ASYA009GTAH | 1 | 2 |  | 0 |  | 0 | 0
14 | 3 PIĘTRO | CBT | ASYA007GTEH | 1 | 2 |  | 0 |  | 0 | 0
RAZEM | [6 empty] | 0 | - - - - - | 0 | 0
37) BUDYNEK INSTYTUTU NR7 – 1 PIĘTRO (BIBLIOTEKA, SALE WYKŁADOWE) – UKŁAD VRF NR 39
LP. | BUDYNEK | MIEJSCE INSTALACJI | NAZWA URZĄDZENIA | ILOŚĆ URZĄDZEŃ [KPL.] | ILOŚĆ PRZEGLĄDÓW | CENA JEDNOSTKOWA NETTO [PLN] | WARTOŚĆ NETTO [PLN] | VAT [%] | WARTOŚĆ VAT [PLN] | WARTOŚĆ BRUTTO [PLN]
1 | 2 | 3 | 4 | 5 | 6 | 7 | 8 | 9 | 10 | 11
- | - | - | - | - | - | - | (5 x 6 x 7) | - | (8 x 9) | (8 + 10)
1 | INSTYTUT | DACH | j. zewnętrzna FUJITSU AJY144LATBH/AJY090LALBH | 1 | 2 |  | 0 |  | 0 | 0
2 | 1 PIĘTRO | BIBLIOTEKA, S. WYKŁADOWE | ASYA14GACH | 1 | 2 |  | 0 |  | 0 | 0
3 | 1 PIĘTRO | BIBLIOTEKA, S. WYKŁADOWE | ASYA14GACH | 1 | 2 |  | 0 |  | 0 | 0
4 | 1 PIĘTRO | BIBLIOTEKA, S. WYKŁADOWE | ASYA14GACH | 1 | 2 |  | 0 |  | 0 | 0
5 | 1 PIĘTRO | BIBLIOTEKA, S. WYKŁADOWE | ABYA24GATH | 1 | 2 |  | 0 |  | 0 | 0
6 | 1 PIĘTRO | BIBLIOTEKA, S. WYKŁADOWE | ABYA24GATH | 1 | 2 |  | 0 |  | 0 | 0
7 | 1 PIĘTRO | BIBLIOTEKA, S. WYKŁADOWE | ABYA24GATH | 1 | 2 |  | 0 |  | 0 | 0
8 | 1 PIĘTRO | BIBLIOTEKA, S. WYKŁADOWE | ABYA24GATH | 1 | 2 |  | 0 |  | 0 | 0
9 | 1 PIĘTRO | BIBLIOTEKA, S. WYKŁADOWE | ABYA24GATH | 1 | 2 |  | 0 |  | 0 | 0
10 | 1 PIĘTRO | BIBLIOTEKA, S. WYKŁADOWE | ABYA24GATH | 1 | 2 |  | 0 |  | 0 | 0
11 | 1 PIĘTRO | BIBLIOTEKA, S. WYKŁADOWE | ABYA24GATH | 1 | 2 |  | 0 |  | 0 | 0
12 | 1 PIĘTRO | BIBLIOTEKA, S. WYKŁADOWE | ABYA24GATH | 1 | 2 |  | 0 |  | 0 | 0
13 | 1 PIĘTRO | BIBLIOTEKA, S. WYKŁADOWE | ASYA09GACH | 1 | 2 |  | 0 |  | 0 | 0
14 | 1 PIĘTRO | BIBLIOTEKA, S. WYKŁADOWE | ASYA09GACH | 1 | 2 |  | 0 |  | 0 | 0
RAZEM | [6 empty] | 0 | - - - - - | 0 | 0
38) BUDYNEK DIAGNOSTYKI – 3 PIĘTRO - UKŁAD VRF NR 40
LP. | BUDYNEK | MIEJSCE INSTALACJI | NAZWA URZĄDZENIA | ILOŚĆ URZĄDZEŃ [KPL.] | ILOŚĆ PRZEGLĄDÓW | CENA JEDNOSTKOWA NETTO [PLN] | WARTOŚĆ NETTO [PLN] | VAT [%] | WARTOŚĆ VAT [PLN] | WARTOŚĆ BRUTTO [PLN]
1 | 2 | 3 | 4 | 5 | 6 | 7 | 8 | 9 | 10 | 11
- | - | - | - | - | - | - | (5 x 6 x 7) | - | (8 x 9) | (8 + 10)
1 | DIAGNOSTYKA | DACH | j. zewnętrzna FUJITSU AJY040LELAH | 1 | 2 |  | 0 |  | 0 | 0
2 | 3 PIĘTRO | 3.047 | AUXB09GALH | 1 | 2 |  | 0 |  | 0 | 0
3 | 3 PIĘTRO | 3.047A | AUXB09GALH | 1 | 2 |  | 0 |  | 0 | 0
4 | 3 PIĘTRO | 3.066 | AUXB12GALH | 1 | 2 |  | 0 |  | 0 | 0
5 | 3 PIĘTRO | 3.067 | AUXB09GALH | 1 | 2 |  | 0 |  | 0 | 0
RAZEM | [6 empty] | 0 | - - - - - | 0 | 0
39) BUDYNEK DIAGNOSTYKI – PARTER (STERYLIZACJA) – UKŁAD VRF NR 41
LP. | BUDYNEK | MIEJSCE INSTALACJI | NAZWA URZĄDZENIA | ILOŚĆ URZĄDZEŃ [KPL.] | ILOŚĆ PRZEGLĄDÓW | CENA JEDNOSTKOWA NETTO [PLN] | WARTOŚĆ NETTO [PLN] | VAT [%] | WARTOŚĆ VAT [PLN] | WARTOŚĆ BRUTTO [PLN]
1 | 2 | 3 | 4 | 5 | 6 | 7 | 8 | 9 | 10 | 11
- | - | - | - | - | - | - | (5 x 6 x 7) | - | (8 x 9) | (8 + 10)
1 | DIAGNOSTYKA | NA ZEWNĄTRZ BUDYNKU | j. zewnętrzna FUJITSU AJY144LALBH/AJY090LALBH | 1 | 2 |  | 0 |  | 0 | 0
2 | PARTER | STERYLIZACJA | ASYA012GCAH | 1 | 2 |  | 0 |  | 0 | 0
3 | PARTER | STERYLIZACJA | ASYA012GCAH | 1 | 2 |  | 0 |  | 0 | 0
4 | PARTER | STERYLIZACJA | AUXB24GALH | 1 | 2 |  | 0 |  | 0 | 0
5 | PARTER | STERYLIZACJA | AUXB24GALH | 1 | 2 |  | 0 |  | 0 | 0
6 | PARTER | STERYLIZACJA | AUXB24GALH | 1 | 2 |  | 0 |  | 0 | 0
7 | PARTER | STERYLIZACJA | AUXB24GALH | 1 | 2 |  | 0 |  | 0 | 0
8 | PARTER | STERYLIZACJA | AUXB24GALH | 1 | 2 |  | 0 |  | 0 | 0
9 | PARTER | STERYLIZACJA | AUXB24GALH | 1 | 2 |  | 0 |  | 0 | 0
10 | PARTER | STERYLIZACJA | AUXB24GALH | 1 | 2 |  | 0 |  | 0 | 0
11 | PARTER | STERYLIZACJA | AUXB24GALH | 1 | 2 |  | 0 |  | 0 | 0
12 | PARTER | STERYLIZACJA | AUXB18GALH | 1 | 2 |  | 0 |  | 0 | 0
RAZEM | [6 empty] | 0 | - - - - - | 0 | 0
40) BUDYNEK DIAGNOSTYKI – 1 PIĘTRO (ZMN, RADIOLOGIA) – UKŁAD VRF NR 42
LP. | BUDYNEK | MIEJSCE INSTALACJI | NAZWA URZĄDZENIA | ILOŚĆ URZĄDZEŃ [KPL.] | ILOŚĆ PRZEGLĄDÓW | CENA JEDNOSTKOWA NETTO [PLN] | WARTOŚĆ NETTO [PLN] | VAT [%] | WARTOŚĆ VAT [PLN] | WARTOŚĆ BRUTTO [PLN]
1 | 2 | 3 | 4 | 5 | 6 | 7 | 8 | 9 | 10 | 11
- | - | - | - | - | - | - | (5 x 6 x 7) | - | (8 x 9) | (8 + 10)
1 | DIAGNOSTYKA | DACH (PET) | j. zewn. FUJITSU 1x AJY144LALBH/2x AJY162LALBH | 1 | 2 |  | 0 |  | 0 | 0
2 | 1 PIĘTRO | ZMN + RTG | ASYA012GCAH | 1 | 2 |  | 0 |  | 0 | 0
3 | 1 PIĘTRO | ZMN + RTG | ASYA012GCAH | 1 | 2 |  | 0 |  | 0 | 0
4 | 1 PIĘTRO | ZMN + RTG | ASYA012GCAH | 1 | 2 |  | 0 |  | 0 | 0
5 | 1 PIĘTRO | ZMN + RTG | AUXB007GLEH | 1 | 2 |  | 0 |  | 0 | 0
6 | 1 PIĘTRO | ZMN + RTG | AUXB007GLEH | 1 | 2 |  | 0 |  | 0 | 0
7 | 1 PIĘTRO | ZMN + RTG | AUXB007GLEH | 1 | 2 |  | 0 |  | 0 | 0
8 | 1 PIĘTRO | ZMN + RTG | AUXB007GLEH | 1 | 2 |  | 0 |  | 0 | 0
9 | 1 PIĘTRO | ZMN + RTG | AUXB007GLEH | 1 | 2 |  | 0 |  | 0 | 0
10 | 1 PIĘTRO | ZMN + RTG | AUXB007GLEH | 1 | 2 |  | 0 |  | 0 | 0
11 | 1 PIĘTRO | ZMN + RTG | AUXB007GLEH | 1 | 2 |  | 0 |  | 0 | 0
12 | 1 PIĘTRO | ZMN + RTG | AUXB007GLEH | 1 | 2 |  | 0 |  | 0 | 0
13 | 1 PIĘTRO | ZMN + RTG | AUXB09GALH | 1 | 2 |  | 0 |  | 0 | 0
14 | 1 PIĘTRO | ZMN + RTG | AUX009GLEH | 1 | 2 |  | 0 |  | 0 | 0
15 | 1 PIĘTRO | ZMN + RTG | AUXB12GALH | 1 | 2 |  | 0 |  | 0 | 0
16 | 1 PIĘTRO | ZMN + RTG | ASYA012GCAH | 1 | 2 |  | 0 |  | 0 | 0
17 | 1 PIĘTRO | ZMN + RTG | ASYA012GCAH | 1 | 2 |  | 0 |  | 0 | 0
18 | 1 PIĘTRO | ZMN + RTG | ASYA007GTAH | 1 | 2 |  | 0 |  | 0 | 0
19 | 1 PIĘTRO | ZMN + RTG | ASYA18GBCH | 1 | 2 |  | 0 |  | 0 | 0
20 | 1 PIĘTRO | ZMN + RTG | ASYA18GBCH | 1 | 2 |  | 0 |  | 0 | 0
21 | 1 PIĘTRO | ZMN + RTG | ASYA18GBCH | 1 | 2 |  | 0 |  | 0 | 0
22 | 2 PIĘTRO | ZAKŁAD ANALITYKI | AUXB18GALH | 1 | 2 |  | 0 |  | 0 | 0
23 | 2 PIĘTRO | ZAKŁAD ANALITYKI | AUXB18GALH | 1 | 2 |  | 0 |  | 0 | 0
24 | 2 PIĘTRO | ZAKŁAD ANALITYKI | AUXB18GALH | 1 | 2 |  | 0 |  | 0 | 0
25 | 2 PIĘTRO | ZAKŁAD ANALITYKI | AUXB018GLEH | 1 | 2 |  | 0 |  | 0 | 0
26 | 2 PIĘTRO | ZAKŁAD ANALITYKI | AUXB24GALH | 1 | 2 |  | 0 |  | 0 | 0
27 | 2 PIĘTRO | ZAKŁAD ANALITYKI | AUXB018GLEH | 1 | 2 |  | 0 |  | 0 | 0
28 | 2 PIĘTRO | ZAKŁAD ANALITYKI | AUXB24GALH | 1 | 2 |  | 0 |  | 0 | 0
RAZEM | [6 empty] | 0 | - - - - - | 0 | 0
41) BUDYNEK KUCHNI – 2 PIĘTRO (RESTAURACJA) – UKŁAD VRF NR 43
LP. | BUDYNEK | MIEJSCE INSTALACJI | NAZWA URZĄDZENIA | ILOŚĆ URZĄDZEŃ [KPL.] | ILOŚĆ PRZEGLĄDÓW | CENA JEDNOSTKOWA NETTO [PLN] | WARTOŚĆ NETTO [PLN] | VAT [%] | WARTOŚĆ VAT [PLN] | WARTOŚĆ BRUTTO [PLN]
1 | 2 | 3 | 4 | 5 | 6 | 7 | 8 | 9 | 10 | 11
- | - | - | - | - | - | - | (5 x 6 x 7) | - | (8 x 9) | (8 + 10)
1 | KUCHNIA | DACH | j. zewnętrzna FUJITSU AJY162LALBH/AJY090LALBH | 1 | 2 |  | 0 |  | 0 | 0
2 | 2 PIĘTRO | RESTAURACJA | ABYA024GTEH | 1 | 2 |  | 0 |  | 0 | 0
3 | 2 PIĘTRO | RESTAURACJA | ABYA024GTEH | 1 | 2 |  | 0 |  | 0 | 0
4 | 2 PIĘTRO | RESTAURACJA | AUXB018GLEH | 1 | 2 |  | 0 |  | 0 | 0
5 | 2 PIĘTRO | RESTAURACJA | AUXB018GLEH | 1 | 2 |  | 0 |  | 0 | 0
6 | 2 PIĘTRO | RESTAURACJA | AUXB018GLEH | 1 | 2 |  | 0 |  | 0 | 0
7 | 2 PIĘTRO | RESTAURACJA | AUXB018GLEH | 1 | 2 |  | 0 |  | 0 | 0
8 | 2 PIĘTRO | RESTAURACJA | AUXB018GLEH | 1 | 2 |  | 0 |  | 0 | 0
9 | 2 PIĘTRO | RESTAURACJA | AUXB018GLEH | 1 | 2 |  | 0 |  | 0 | 0
10 | 2 PIĘTRO | RESTAURACJA | AUXB018GLEH | 1 | 2 |  | 0 |  | 0 | 0
11 | 2 PIĘTRO | RESTAURACJA | AUXB014GLEH | 1 | 2 |  | 0 |  | 0 | 0
12 | 2 PIĘTRO | RESTAURACJA | AUXB014GLEH | 1 | 2 |  | 0 |  | 0 | 0
13 | 2 PIĘTRO | RESTAURACJA | AUXB014GLEH | 1 | 2 |  | 0 |  | 0 | 0
14 | 2 PIĘTRO | RESTAURACJA | ASYA24GBCH | 1 | 2 |  | 0 |  | 0 | 0
15 | 2 PIĘTRO | RESTAURACJA | ASYA24GBCH | 1 | 2 |  | 0 |  | 0 | 0
RAZEM | [6 empty] | 0 | - - - - - | 0 | 0
42) BUDYNEK KUCHNI – 1 PIĘTRO (KUCHNIA) – UKŁAD VRF NR 44
LP. | BUDYNEK | MIEJSCE INSTALACJI | NAZWA URZĄDZENIA | ILOŚĆ URZĄDZEŃ [KPL.] | ILOŚĆ PRZEGLĄDÓW | CENA JEDNOSTKOWA NETTO [PLN] | WARTOŚĆ NETTO [PLN] | VAT [%] | WARTOŚĆ VAT [PLN] | WARTOŚĆ BRUTTO [PLN]
1 | 2 | 3 | 4 | 5 | 6 | 7 | 8 | 9 | 10 | 11
- | - | - | - | - | - | - | (5 x 6 x 7) | - | (8 x 9) | (8 + 10)
1 | KUCHNIA | DACH | j. zewnętrzna FUJITSU AJY090LELAH | 1 | 2 |  | 0 |  | 0 | 0
2 | 1 PIĘTRO | KUCHNIA | ABYA024GTEH | 1 | 2 |  | 0 |  | 0 | 0
3 | 1 PIĘTRO | KUCHNIA | ABYA024GTEH | 1 | 2 |  | 0 |  | 0 | 0
4 | 1 PIĘTRO | KUCHNIA | ABYA024GTEH | 1 | 2 |  | 0 |  | 0 | 0
5 | 1 PIĘTRO | KUCHNIA | ABYA024GTEH | 1 | 2 |  | 0 |  | 0 | 0
RAZEM | [6 empty] | 0 | - - - - - | 0 | 0
43) BUDYNEK KUCHNI – 2 PIĘTRO (SALA BANKIETOWA) – UKŁAD VRF NR 45
LP. | BUDYNEK | MIEJSCE INSTALACJI | NAZWA URZĄDZENIA | ILOŚĆ URZĄDZEŃ [KPL.] | ILOŚĆ PRZEGLĄDÓW | CENA JEDNOSTKOWA NETTO [PLN] | WARTOŚĆ NETTO [PLN] | VAT [%] | WARTOŚĆ VAT [PLN] | WARTOŚĆ BRUTTO [PLN]
1 | 2 | 3 | 4 | 5 | 6 | 7 | 8 | 9 | 10 | 11
- | - | - | - | - | - | - | (5 x 6 x 7) | - | (8 x 9) | (8 + 10)
1 | KUCHNIA | DACH | j. zewnętrzna FUJITSU AJY054LELAH | 1 | 2 |  | 0 |  | 0 | 0
2 | 2 PIĘTRO | SALA BANKIETOWA | ASYA24GBCH | 1 | 2 |  | 0 |  | 0 | 0
3 | 2 PIĘTRO | SALA BANKIETOWA | ASYA24GBCH | 1 | 2 |  | 0 |  | 0 | 0
RAZEM | [6 empty] | 0 | - - - - - | 0 | 0
44) BUDYNEK KLINIKI – 1 PIĘTRO (str.B PRZYCHODNIA) – UKŁAD VRF NR 46
LP. | BUDYNEK | MIEJSCE INSTALACJI | NAZWA URZĄDZENIA | ILOŚĆ URZĄDZEŃ [KPL.] | ILOŚĆ PRZEGLĄDÓW | CENA JEDNOSTKOWA NETTO [PLN] | WARTOŚĆ NETTO [PLN] | VAT [%] | WARTOŚĆ VAT [PLN] | WARTOŚĆ BRUTTO [PLN]
1 | 2 | 3 | 4 | 5 | 6 | 7 | 8 | 9 | 10 | 11
- | - | - | - | - | - | - | (5 x 6 x 7) | - | (8 x 9) | (8 + 10)
1 | KLINIKA | DACH | j. zewnętrzna FUJITSU AJY126LELAH | 1 | 2 |  | 0 |  | 0 | 0
2 | 1 PIĘTRO | PRZYCHODNIA | AUXB007GLEH | 1 | 2 |  | 0 |  | 0 | 0
3 | 1 PIĘTRO | PRZYCHODNIA | AUXB007GLEH | 1 | 2 |  | 0 |  | 0 | 0
4 | 1 PIĘTRO | PRZYCHODNIA | AUXB007GLEH | 1 | 2 |  | 0 |  | 0 | 0
5 | 1 PIĘTRO | PRZYCHODNIA | AUXB012GLEH | 1 | 2 |  | 0 |  | 0 | 0
6 | 1 PIĘTRO | PRZYCHODNIA | AUXB012GLEH | 1 | 2 |  | 0 |  | 0 | 0
7 | 1 PIĘTRO | PRZYCHODNIA | AUXB012GLEH | 1 | 2 |  | 0 |  | 0 | 0
8 | 1 PIĘTRO | PRZYCHODNIA | AUXB014GLEH | 1 | 2 |  | 0 |  | 0 | 0
9 | 1 PIĘTRO | PRZYCHODNIA | AUXB004GLEH | 1 | 2 |  | 0 |  | 0 | 0
10 | 1 PIĘTRO | PRZYCHODNIA | AUXB004GLEH | 1 | 2 |  | 0 |  | 0 | 0
11 | 1 PIĘTRO | PRZYCHODNIA | AUXB009GLEH | 1 | 2 |  | 0 |  | 0 | 0
12 | 1 PIĘTRO | PRZYCHODNIA | AUXB009GLEH | 1 | 2 |  | 0 |  | 0 | 0
13 | 1 PIĘTRO | PRZYCHODNIA | AUXB018GLEH | 1 | 2 |  | 0 |  | 0 | 0
RAZEM | [6 empty] | 0 | - - - - - | 0 | 0
45) BUDYNEK KLINIKI – 1 PIĘTRO (str.B CHEMIOTERAPIA DZIENNA) – UKŁAD VRF NR 47
LP. | BUDYNEK | MIEJSCE INSTALACJI | NAZWA URZĄDZENIA | ILOŚĆ URZĄDZEŃ [KPL.] | ILOŚĆ PRZEGLĄDÓW | CENA JEDNOSTKOWA NETTO [PLN] | WARTOŚĆ NETTO [PLN] | VAT [%] | WARTOŚĆ VAT [PLN] | WARTOŚĆ BRUTTO [PLN]
1 | 2 | 3 | 4 | 5 | 6 | 7 | 8 | 9 | 10 | 11
- | - | - | - | - | - | - | (5 x 6 x 7) | - | (8 x 9) | (8 + 10)
1 | KLINIKA | DACH | j. zewnętrzna FUJITSU AJY090LELAH | 1 | 2 |  | 0 |  | 0 | 0
2 | 1 PIĘTRO | CHEMIOTERAPIA DZIENNA | ASYA007GTEH | 1 | 2 |  | 0 |  | 0 | 0
3 | 1 PIĘTRO | CHEMIOTERAPIA DZIENNA | ASYA007GTEH | 1 | 2 |  | 0 |  | 0 | 0
4 | 1 PIĘTRO | CHEMIOTERAPIA DZIENNA | AUXB012GLEH | 1 | 2 |  | 0 |  | 0 | 0
5 | 1 PIĘTRO | CHEMIOTERAPIA DZIENNA | AUXB012GLEH | 1 | 2 |  | 0 |  | 0 | 0
6 | 1 PIĘTRO | CHEMIOTERAPIA DZIENNA | AUXB012GLEH | 1 | 2 |  | 0 |  | 0 | 0
7 | 1 PIĘTRO | CHEMIOTERAPIA DZIENNA | AUXB012GLEH | 1 | 2 |  | 0 |  | 0 | 0
8 | 1 PIĘTRO | CHEMIOTERAPIA DZIENNA | AUXB014GLEH | 1 | 2 |  | 0 |  | 0 | 0
RAZEM | [6 empty] | 0 | - - - - - | 0 | 0
46) BUDYNEK KLINIKI – 8 PIĘTRO (str.A) – UKŁAD VRF NR 48
LP. | BUDYNEK | MIEJSCE INSTALACJI | NAZWA URZĄDZENIA | ILOŚĆ URZĄDZEŃ [KPL.] | ILOŚĆ PRZEGLĄDÓW | CENA JEDNOSTKOWA NETTO [PLN] | WARTOŚĆ NETTO [PLN] | VAT [%] | WARTOŚĆ VAT [PLN] | WARTOŚĆ BRUTTO [PLN]
1 | 2 | 3 | 4 | 5 | 6 | 7 | 8 | 9 | 10 | 11
- | - | - | - | - | - | - | (5 x 6 x 7) | - | (8 x 9) | (8 + 10)
1 | KLINIKI | DACH | j. zewnętrzna FUJITSU AJY126LELAH | 1 | 2 |  | 0 |  | 0 | 0
2 | 8 PIĘTRO str.A | I KL. RADIOTERAPII I CHEM. | ASYA007GCGH | 1 | 2 |  | 0 |  | 0 | 0
3 | 8 PIĘTRO str.A | I KL. RADIOTERAPII I CHEM. | ASYA007GCGH | 1 | 2 |  | 0 |  | 0 | 0
4 | 8 PIĘTRO str.A | I KL. RADIOTERAPII I CHEM. | ASYA007GCGH | 1 | 2 |  | 0 |  | 0 | 0
5 | 8 PIĘTRO str.A | I KL. RADIOTERAPII I CHEM. | ASYA007GCGH | 1 | 2 |  | 0 |  | 0 | 0
6 | 8 PIĘTRO str.A | I KL. RADIOTERAPII I CHEM. | ASYA007GCGH | 1 | 2 |  | 0 |  | 0 | 0
7 | 8 PIĘTRO str.A | I KL. RADIOTERAPII I CHEM. | ASYA007GCGH | 1 | 2 |  | 0 |  | 0 | 0
8 | 8 PIĘTRO str.A | I KL. RADIOTERAPII I CHEM. | ASYA007GCGH | 1 | 2 |  | 0 |  | 0 | 0
9 | 8 PIĘTRO str.A | I KL. RADIOTERAPII I CHEM. | ASYA007GCGH | 1 | 2 |  | 0 |  | 0 | 0
10 | 8 PIĘTRO str.A | I KL. RADIOTERAPII I CHEM. | ASYA007GCGH | 1 | 2 |  | 0 |  | 0 | 0
11 | 8 PIĘTRO str.A | I KL. RADIOTERAPII I CHEM. | ASYA007GCGH | 1 | 2 |  | 0 |  | 0 | 0
12 | 8 PIĘTRO str.A | I KL. RADIOTERAPII I CHEM. | ASYA007GCGH | 1 | 2 |  | 0 |  | 0 | 0
13 | 8 PIĘTRO str.A | I KL. RADIOTERAPII I CHEM. | ASYA007GCGH | 1 | 2 |  | 0 |  | 0 | 0
14 | 8 PIĘTRO str.A | I KL. RADIOTERAPII I CHEM. | ASYA007GCGH | 1 | 2 |  | 0 |  | 0 | 0
15 | 8 PIĘTRO str.A | I KL. RADIOTERAPII I CHEM. | ASYA007GCGH | 1 | 2 |  | 0 |  | 0 | 0
16 | 8 PIĘTRO str.A | I KL. RADIOTERAPII I CHEM. | AUXB14GLEH | 1 | 2 |  | 0 |  | 0 | 0
17 | 8 PIĘTRO str.A | I KL. RADIOTERAPII I CHEM. | ASYA007GCGH | 1 | 2 |  | 0 |  | 0 | 0
18 | 8 PIĘTRO str.A | I KL. RADIOTERAPII I CHEM. | ASYA007GCGH | 1 | 2 |  | 0 |  | 0 | 0
RAZEM | [6 empty] | 0 | - - - - - | 0 | 0
47) BUDYNEK INSTYTUTU NR7 – 2 PIĘTRO – UKŁAD VRF NR 49
LP. | BUDYNEK | MIEJSCE INSTALACJI | NAZWA URZĄDZENIA | ILOŚĆ URZĄDZEŃ [KPL.] | ILOŚĆ PRZEGLĄDÓW | CENA JEDNOSTKOWA NETTO [PLN] | WARTOŚĆ NETTO [PLN] | VAT [%] | WARTOŚĆ VAT [PLN] | WARTOŚĆ BRUTTO [PLN]
1 | 2 | 3 | 4 | 5 | 6 | 7 | 8 | 9 | 10 | 11
- | - | - | - | - | - | - | (5 x 6 x 7) | - | (8 x 9) | (8 + 10)
1 | INSTYTUT | OGRÓDEK | j. zewnętrzna FUJITSU AJY162LALBH/AJY144LALBH | 1 | 2 |  | 0 |  | 0 | 0
3 | 1 PIĘTRO | GENETYKA Pom. nr.201 | AUXK036GLEH | 1 | 2 |  | 0 |  | 0 | 0
4 | 1 PIĘTRO | GENETYKA Pom. nr.202 | AUXK036GLEH | 1 | 2 |  | 0 |  | 0 | 0
5 | 1 PIĘTRO | GENETYKA Pom. nr.203 | ASYA18GBCH | 1 | 2 |  | 0 |  | 0 | 0
6 | 1 PIĘTRO | GENETYKA Pom. nr.204 | ASYA18GBCH | 1 | 2 |  | 0 |  | 0 | 0
7 | 1 PIĘTRO | GENETYKA Pom. nr.205 | ASYA18GBCH | 1 | 2 |  | 0 |  | 0 | 0
8 | 1 PIĘTRO | GENETYKA Pom. nr.206 | AUXK024GLEH | 1 | 2 |  | 0 |  | 0 | 0
9 | 1 PIĘTRO | GENETYKA Pom. nr.207 | AUXK024GLEH | 1 | 2 |  | 0 |  | 0 | 0
10 | 1 PIĘTRO | GENETYKA Pom. nr.208 | AUXK030GLEH | 1 | 2 |  | 0 |  | 0 | 0
11 | 1 PIĘTRO | GENETYKA Pom. nr.209 | AUXK045GLEH | 1 | 2 |  | 0 |  | 0 | 0
12 | 1 PIĘTRO | GENETYKA Pom. nr.210 | AUXB014GLEH | 1 | 2 |  | 0 |  | 0 | 0
13 | 1 PIĘTRO | GENETYKA Pom. nr.211 | AUXB014GLEH | 1 | 2 |  | 0 |  | 0 | 0
14 | 1 PIĘTRO | GENETYKA Pom. nr.212 | AUXK034GLEH | 1 | 2 |  | 0 |  | 0 | 0
RAZEM | [6 empty] | 0 | - - - - - | 0 | 0
48) BUDYNEK INSTYTUTU NR7 – 2 PIĘTRO – UKŁAD VRF NR 50
LP. | BUDYNEK | MIEJSCE INSTALACJI | NAZWA URZĄDZENIA | ILOŚĆ URZĄDZEŃ [KPL.] | ILOŚĆ PRZEGLĄDÓW | CENA JEDNOSTKOWA NETTO [PLN] | WARTOŚĆ NETTO [PLN] | VAT [%] | WARTOŚĆ VAT [PLN] | WARTOŚĆ BRUTTO [PLN]
1 | 2 | 3 | 4 | 5 | 6 | 7 | 8 | 9 | 10 | 11
- | - | - | - | - | - | - | (5 x 6 x 7) | - | (8 x 9) | (8 + 10)
1 | INSTYTUT | OGRÓDEK | j. zewnętrzna FUJITSU AJY144LELBH | 1 | 2 |  | 0 |  | 0 | 0
2 | 1 PIĘTRO | GENETYKA Pom nr. 214 | AUXK030GLEH | 1 | 2 |  | 0 |  | 0 | 0
3 | 1 PIĘTRO | GENETYKA Pom. nr. 216 | AUXB012GLEH | 1 | 2 |  | 0 |  | 0 | 0
4 | 1 PIĘTRO | GENETYKA Pom. nr. 217 | AUXB012GLEH | 1 | 2 |  | 0 |  | 0 | 0
5 | 1 PIĘTRO | GENETYKA Pom. nr. 218 | AUXB012GLEH | 1 | 2 |  | 0 |  | 0 | 0
6 | 1 PIĘTRO | GENETYKA Pom. nr. 219 | AUXB012GLEH | 1 | 2 |  | 0 |  | 0 | 0
7 | 1 PIĘTRO | GENETYKA Pom. nr.220 | AUXB012GLEH | 1 | 2 |  | 0 |  | 0 | 0
8 | 1 PIĘTRO | GENETYKA Pom. nr.221 | ABYA018GTEH | 1 | 2 |  | 0 |  | 0 | 0
9 | 1 PIĘTRO | GENETYKA Pom. nr.222 | ASYA012GCGH | 1 | 2 |  | 0 |  | 0 | 0
10 | 1 PIĘTRO | GENETYKA Pom. nr.223 | ASYA012GCGH | 1 | 2 |  | 0 |  | 0 | 0
11 | 1 PIĘTRO | GENETYKA Pom. nr.224 | ASYA012GCGH | 1 | 2 |  | 0 |  | 0 | 0
12 | 1 PIĘTRO | GENETYKA Pom. nr.225 | ASYA014GCEH | 1 | 2 |  | 0 |  | 0 | 0
RAZEM | [6 empty] | 0 | - - - - - | 0 | 0
49) BUDYNEK KLINIKI – 8 PIĘTRO (str.B) – UKŁAD VRF NR 51
LP. | BUDYNEK | MIEJSCE INSTALACJI | NAZWA URZĄDZENIA | ILOŚĆ URZĄDZEŃ [KPL.] | ILOŚĆ PRZEGLĄDÓW | CENA JEDNOSTKOWA NETTO [PLN] | WARTOŚĆ NETTO [PLN] | VAT [%] | WARTOŚĆ VAT [PLN] | WARTOŚĆ BRUTTO [PLN]
1 | 2 | 3 | 4 | 5 | 6 | 7 | 8 | 9 | 10 | 11
- | - | - | - | - | - | - | (5 x 6 x 7) | - | (8 x 9) | (8 + 10)
1 | KLINIKI | DACH | j. zewnętrzna FUJITSU AJY144LELAH | 1 | 2 |  | 0 |  | 0 | 0
2 | 8 PIĘTRO str.B | I KL. RADIOTERAPI I CHEM. | ASYA007GCGH | 1 | 2 |  | 0 |  | 0 | 0
3 | 8 PIĘTRO str.B | I KL. RADIOTERAPI I CHEM. | ASYA007GCGH | 1 | 2 |  | 0 |  | 0 | 0
4 | 8 PIĘTRO str.B | I KL. RADIOTERAPI I CHEM. | ASYA007GCGH | 1 | 2 |  | 0 |  | 0 | 0
5 | 8 PIĘTRO str.B | I KL. RADIOTERAPI I CHEM. | ASYA007GCGH | 1 | 2 |  | 0 |  | 0 | 0
6 | 8 PIĘTRO str.B | I KL. RADIOTERAPI I CHEM. | ASYA007GCGH | 1 | 2 |  | 0 |  | 0 | 0
7 | 8 PIĘTRO str.B | I KL. RADIOTERAPI I CHEM. | ASYA007GCGH | 1 | 2 |  | 0 |  | 0 | 0
8 | 8 PIĘTRO str.B | I KL. RADIOTERAPI I CHEM. | ASYA007GCGH | 1 | 2 |  | 0 |  | 0 | 0
9 | 8 PIĘTRO str.B | I KL. RADIOTERAPI I CHEM. | ASYA007GCGH | 1 | 2 |  | 0 |  | 0 | 0
10 | 8 PIĘTRO str.B | I KL. RADIOTERAPI I CHEM. | ASYA007GCGH | 1 | 2 |  | 0 |  | 0 | 0
11 | 8 PIĘTRO str.B | I KL. RADIOTERAPI I CHEM. | ASYA007GCGH | 1 | 2 |  | 0 |  | 0 | 0
12 | 8 PIĘTRO str.B | I KL. RADIOTERAPI I CHEM. | ASYA007GCGH | 1 | 2 |  | 0 |  | 0 | 0
13 | 8 PIĘTRO str.B | I KL. RADIOTERAPI I CHEM. | ASYA007GCGH | 1 | 2 |  | 0 |  | 0 | 0
14 | 8 PIĘTRO str.B | I KL. RADIOTERAPI I CHEM. | ASYA007GCGH | 1 | 2 |  | 0 |  | 0 | 0
15 | 8 PIĘTRO str.B | I KL. RADIOTERAPI I CHEM. | ASYA007GCGH | 1 | 2 |  | 0 |  | 0 | 0
16 | 8 PIĘTRO str.B | I KL. RADIOTERAPI I CHEM. | ASYA007GCGH | 1 | 2 |  | 0 |  | 0 | 0
17 | 8 PIĘTRO str.B | I KL. RADIOTERAPI I CHEM. | ASYA007GCGH | 1 | 2 |  | 0 |  | 0 | 0
18 | 8 PIĘTRO str.B | I KL. RADIOTERAPI I CHEM. | AUXB18GALH | 1 | 2 |  | 0 |  | 0 | 0
19 | 8 PIĘTRO str.B | I KL. RADIOTERAPI I CHEM. | ASYA012GCGH | 1 | 2 |  | 0 |  | 0 | 0
20 | 8 PIĘTRO str.B | I KL. RADIOTERAPI I CHEM. | ASYA009GCGH | 1 | 2 |  | 0 |  | 0 | 0
RAZEM | [6 empty] | 0 | - - - - - | 0 | 0
50) BUDYNEK INSTYTUTU NR7 – 1 PIĘTRO – UKŁAD VRF NR 52
LP. | BUDYNEK | MIEJSCE INSTALACJI | NAZWA URZĄDZENIA | ILOŚĆ URZĄDZEŃ [KPL.] | ILOŚĆ PRZEGLĄDÓW | CENA JEDNOSTKOWA NETTO [PLN] | WARTOŚĆ NETTO [PLN] | VAT [%] | WARTOŚĆ VAT [PLN] | WARTOŚĆ BRUTTO [PLN]
1 | 2 | 3 | 4 | 5 | 6 | 7 | 8 | 9 | 10 | 11
- | - | - | - | - | - | - | (5 x 6 x 7) | - | (8 x 9) | (8 + 10)
1 | INSTYTUT | OGRÓDEK | j. zewnętrzna FUJITSU 2x | 1 | 2 |  | 0 |  | 0 | 0
2 | 1 PIĘTRO | 250 | j. wewnętrzna ASYA07GACH | 1 | 2 |  | 0 |  | 0 | 0
3 | 1 PIĘTRO | 251 | j. wewnętrzna ASYA07GACH | 1 | 2 |  | 0 |  | 0 | 0
4 | 1 PIĘTRO | 252 | j. wewnętrzna ASYA14GACH | 1 | 2 |  | 0 |  | 0 | 0
5 | 1 PIĘTRO | 253 | j. wewnętrzna ASYA07GACH | 1 | 2 |  | 0 |  | 0 | 0
6 | 1 PIĘTRO | 254 | j. wewnętrzna ASYA09GACH | 1 | 2 |  | 0 |  | 0 | 0
RAZEM | [6 empty] | 0 | - - - - - | 0 | 0
51) BUDYNEK INSTYTUTU NR7 – 2, 3 PIĘTRO (CWBK) – UKŁAD VRF NR 53
LP. | BUDYNEK | MIEJSCE INSTALACJI | NAZWA URZĄDZENIA | ILOŚĆ URZĄDZEŃ [KPL.] | ILOŚĆ PRZEGLĄDÓW | CENA JEDNOSTKOWA NETTO [PLN] | WARTOŚĆ NETTO [PLN] | VAT [%] | WARTOŚĆ VAT [PLN] | WARTOŚĆ BRUTTO [PLN]
1 | 2 | 3 | 4 | 5 | 6 | 7 | 8 | 9 | 10 | 11
- | - | - | - | - | - | - | (5 x 6 x 7) | - | (8 x 9) | (8 + 10)
1 | INSTYTUT | DACH | j. zewnętrzna FUJITSU AJY144LALBH/AJY090LALBH | 1 | 2 |  | 0 |  | 0 | 0
2 | 2, 3 PIETRO | CWBK | j. wewnętrzna ASYA004GCGH | 1 | 2 |  | 0 |  | 0 | 0
3 | 2, 3 PIETRO | CWBK | j. wewnętrzna ASYA007GCGH | 1 | 2 |  | 0 |  | 0 | 0
4 | 2, 3 PIETRO | CWBK | j. wewnętrzna ASYA014GCGH | 1 | 2 |  | 0 |  | 0 | 0
5 | 2, 3 PIETRO | CWBK | j. wewnętrzna ASYA004GCGH | 1 | 2 |  | 0 |  | 0 | 0
6 | 2, 3 PIETRO | CWBK | j. wewnętrzna ASYA009GCGH | 1 | 2 |  | 0 |  | 0 | 0
7 | 2, 3 PIETRO | CWBK | j. wewnętrzna ASYA007GCGH | 1 | 2 |  | 0 |  | 0 | 0
8 | 2, 3 PIETRO | CWBK | j. wewnętrzna ASYA007GCGH | 1 | 2 |  | 0 |  | 0 | 0
9 | 2, 3 PIETRO | CWBK | j. wewnętrzna ASYA007GCGH | 1 | 2 |  | 0 |  | 0 | 0
10 | 2, 3 PIETRO | CWBK | j. wewnętrzna ASYA24GBCH | 1 | 2 |  | 0 |  | 0 | 0
11 | 2, 3 PIETRO | CWBK | j. wewnętrzna ASYA007GCGH | 1 | 2 |  | 0 |  | 0 | 0
12 | 2, 3 PIETRO | CWBK | j. wewnętrzna ASYA014GCGH | 1 | 2 |  | 0 |  | 0 | 0
13 | 2, 3 PIETRO | CWBK | j. wewnętrzna ASYA009GCGH | 1 | 2 |  | 0 |  | 0 | 0
14 | 2, 3 PIETRO | CWBK | j. wewnętrzna ASYA007GCGH | 1 | 2 |  | 0 |  | 0 | 0
15 | 2, 3 PIETRO | CWBK | j. wewnętrzna ASYA007GLEH | 1 | 2 |  | 0 |  | 0 | 0
16 | 2, 3 PIETRO | CWBK | j. wewnętrzna ASYA012GCGH | 1 | 2 |  | 0 |  | 0 | 0
17 | 2, 3 PIETRO | CWBK | j. wewnętrzna ASYA004GCGH | 1 | 2 |  | 0 |  | 0 | 0
18 | 2, 3 PIETRO | CWBK | j. wewnętrzna ASYA012GCGH | 1 | 2 |  | 0 |  | 0 | 0
19 | 2, 3 PIETRO | CWBK | j. wewnętrzna ASYA007GCGH | 1 | 2 |  | 0 |  | 0 | 0
20 | 2, 3 PIETRO | CWBK | j. wewnętrzna ASYA007GCGH | 1 | 2 |  | 0 |  | 0 | 0
21 | 2, 3 PIETRO | CWBK | j. wewnętrzna ASYA007GCGH | 1 | 2 |  | 0 |  | 0 | 0
22 | 2, 3 PIETRO | CWBK | j. wewnętrzna ASYA007GCGH | 1 | 2 |  | 0 |  | 0 | 0
23 | 2, 3 PIETRO | CWBK | j. wewnętrzna ASYA007GCGH | 1 | 2 |  | 0 |  | 0 | 0
24 | 2, 3 PIETRO | CWBK | j. wewnętrzna ASYA004GCGH | 1 | 2 |  | 0 |  | 0 | 0
RAZEM | [6 empty] | 0 | - - - - - | 0 | 0
52) BUDYNEK INSTYTUTU NR7 – SUTERENY (BIOBANK) – UKŁAD VRF NR 54
LP. | BUDYNEK | MIEJSCE INSTALACJI | NAZWA URZĄDZENIA | ILOŚĆ URZĄDZEŃ [KPL.] | ILOŚĆ PRZEGLĄDÓW | CENA JEDNOSTKOWA NETTO [PLN] | WARTOŚĆ NETTO [PLN] | VAT [%] | WARTOŚĆ VAT [PLN] | WARTOŚĆ BRUTTO [PLN]
1 | 2 | 3 | 4 | 5 | 6 | 7 | 8 | 9 | 10 | 11
- | - | - | - | - | - | - | (5 x 6 x 7) | - | (8 x 9) | (8 + 10)
1 | INSTYTUT | NA ZEWNĄTRZ BUDYNKU | j. zewnętrzna FUJITSU AJY126LALBH | 1 | 2 |  | 0 |  | 0 | 0
2 | SUTERENY | BIOBANK | j. wewnętrzna ASYA034GTEH | 1 | 2 |  | 0 |  | 0 | 0
3 | SUTERENY | BIOBANK | j. wewnętrzna ASYA014GCGH | 1 | 2 |  | 0 |  | 0 | 0
4 | SUTERENY | BIOBANK | j. wewnętrzna ASYA012GCGH | 1 | 2 |  | 0 |  | 0 | 0
5 | SUTERENY | BIOBANK | j. wewnętrzna ASYA034GTEH | 1 | 2 |  | 0 |  | 0 | 0
6 | SUTERENY | BIOBANK | j. wewnętrzna ASYA18GBCH | 1 | 2 |  | 0 |  | 0 | 0
7 | SUTERENY | BIOBANK | j. wewnętrzna ASYA18GBCH | 1 | 2 |  | 0 |  | 0 | 0
RAZEM | [6 empty] | 0 | - - - - - | 0 | 0
53) KLINIKA – 3 PIĘTRO Str. B – UKŁAD VRF NR 55
LP. | BUDYNEK | MIEJSCE INSTALACJI | NAZWA URZĄDZENIA | ILOŚĆ URZĄDZEŃ [KPL.] | ILOŚĆ PRZEGLĄDÓW | CENA JEDNOSTKOWA NETTO [PLN] | WARTOŚĆ NETTO [PLN] | VAT [%] | WARTOŚĆ VAT [PLN] | WARTOŚĆ BRUTTO [PLN]
1 | 2 | 3 | 4 | 5 | 6 | 7 | 8 | 9 | 10 | 11
- | - | - | - | - | - | - | (5 x 6 x 7) | - | (8 x 9) | (8 + 10)
1 | KLINIKA | NA ZEWNĄTRZ BUDYNKU | j. zewnętrzna FUJITSU AJY090LALDH/AJY072LALDH | 1 | 2 |  | 0 |  | 0 | 0
2 | 3 PIETRO |  | j. wewnętrzna ASYA007GCGH | 1 | 2 |  | 0 |  | 0 | 0
3 | 3 PIETRO |  | j. wewnętrzna ASYA007GCGH | 1 | 2 |  | 0 |  | 0 | 0
4 | 3 PIETRO |  | j. wewnętrzna ASYA007GCGH | 1 | 2 |  | 0 |  | 0 | 0
5 | 3 PIETRO |  | j. wewnętrzna ASYA007GCGH | 1 | 2 |  | 0 |  | 0 | 0
6 | 3 PIETRO |  | j. wewnętrzna ASYA007GCGH | 1 | 2 |  | 0 |  | 0 | 0
7 | 3 PIETRO |  | j. wewnętrzna ASYA007GCGH | 1 | 2 |  | 0 |  | 0 | 0
8 | 3 PIETRO |  | j. wewnętrzna ASYA007GCGH | 1 | 2 |  | 0 |  | 0 | 0
9 | 3 PIETRO |  | j. wewnętrzna ASYA007GCGH | 1 | 2 |  | 0 |  | 0 | 0
10 | 3 PIETRO |  | j. wewnętrzna ASYA007GCGH | 1 | 2 |  | 0 |  | 0 | 0
11 | 3 PIETRO |  | j. wewnętrzna ASYA007GCGH | 1 | 2 |  | 0 |  | 0 | 0
12 | 3 PIETRO |  | j. wewnętrzna ASYA007GCGH | 1 | 2 |  | 0 |  | 0 | 0
13 | 3 PIETRO |  | j. wewnętrzna ASYA007GCGH | 1 | 2 |  | 0 |  | 0 | 0
14 | 3 PIETRO |  | j. wewnętrzna ASYA007GCGH | 1 | 2 |  | 0 |  | 0 | 0
15 | 3 PIETRO |  | j. wewnętrzna ASYA007GCGH | 1 | 2 |  | 0 |  | 0 | 0
16 | 3 PIETRO |  | j. wewnętrzna ASYA007GCGH | 1 | 2 |  | 0 |  | 0 | 0
17 | 3 PIETRO |  | j. wewnętrzna ASYA007GCGH | 1 | 2 |  | 0 |  | 0 | 0
18 | 3 PIETRO |  | j. wewnętrzna ASYA007GCGH | 1 | 2 |  | 0 |  | 0 | 0
19 | 3 PIETRO |  | j. wewnętrzna ASYA007GCGH | 1 | 2 |  | 0 |  | 0 | 0
20 | 3 PIETRO |  | j. wewnętrzna ASYA007GCGH | 1 | 2 |  | 0 |  | 0 | 0
21 | 3 PIETRO |  | j. wewnętrzna ASYA007GCGH | 1 | 2 |  | 0 |  | 0 | 0
22 | 3 PIETRO |  | j. wewnętrzna ASYA007GCGH | 1 | 2 |  | 0 |  | 0 | 0
23 | 3 PIETRO |  | j. wewnętrzna ASYA012GCGH | 1 | 2 |  | 0 |  | 0 | 0
24 | 3 PIETRO |  | j. wewnętrzna ASYA009GCGH | 1 | 2 |  | 0 |  | 0 | 0
25 | 3 PIETRO |  | j. wewnętrzna ASYA009GCGH | 1 | 2 |  | 0 |  | 0 | 0
RAZEM | [6 empty] | 0 | - - - - - | 0 | 0
54) KLINIKA – 3 PIĘTRO Str. A – UKŁAD VRF NR 56
LP. | BUDYNEK | MIEJSCE INSTALACJI | NAZWA URZĄDZENIA | ILOŚĆ URZĄDZEŃ [KPL.] | ILOŚĆ PRZEGLĄDÓW | CENA JEDNOSTKOWA NETTO [PLN] | WARTOŚĆ NETTO [PLN] | VAT [%] | WARTOŚĆ VAT [PLN] | WARTOŚĆ BRUTTO [PLN]
1 | 2 | 3 | 4 | 5 | 6 | 7 | 8 | 9 | 10 | 11
- | - | - | - | - | - | - | (5 x 6 x 7) | - | (8 x 9) | (8 + 10)
1 | KLINIKA | NA ZEWNĄTRZ BUDYNKU | j. zewnętrzna FUJITSU AJY144LALDH | 1 | 2 |  | 0 |  | 0 | 0
2 | 3 PIETRO |  | j. wewnętrzna ASYA007GCGH | 1 | 2 |  | 0 |  | 0 | 0
3 | 3 PIETRO |  | j. wewnętrzna ASYA007GCGH | 1 | 2 |  | 0 |  | 0 | 0
4 | 3 PIETRO |  | j. wewnętrzna ASYA007GCGH | 1 | 2 |  | 0 |  | 0 | 0
5 | 3 PIETRO |  | j. wewnętrzna ASYA007GCGH | 1 | 2 |  | 0 |  | 0 | 0
6 | 3 PIETRO |  | j. wewnętrzna ASYA007GCGH | 1 | 2 |  | 0 |  | 0 | 0
7 | 3 PIETRO |  | j. wewnętrzna ASYA007GCGH | 1 | 2 |  | 0 |  | 0 | 0
8 | 3 PIETRO |  | j. wewnętrzna ASYA007GCGH | 1 | 2 |  | 0 |  | 0 | 0
9 | 3 PIETRO |  | j. wewnętrzna ASYA007GCGH | 1 | 2 |  | 0 |  | 0 | 0
10 | 3 PIETRO |  | j. wewnętrzna ASYA007GCGH | 1 | 2 |  | 0 |  | 0 | 0
11 | 3 PIETRO |  | j. wewnętrzna ASYA007GCGH | 1 | 2 |  | 0 |  | 0 | 0
12 | 3 PIETRO |  | j. wewnętrzna ASYA007GCGH | 1 | 2 |  | 0 |  | 0 | 0
13 | 3 PIETRO |  | j. wewnętrzna ASYA007GCGH | 1 | 2 |  | 0 |  | 0 | 0
14 | 3 PIETRO |  | j. wewnętrzna ASYA007GCGH | 1 | 2 |  | 0 |  | 0 | 0
15 | 3 PIETRO |  | j. wewnętrzna ASYA007GCGH | 1 | 2 |  | 0 |  | 0 | 0
16 | 3 PIETRO |  | j. wewnętrzna ASYA007GCGH | 1 | 2 |  | 0 |  | 0 | 0
17 | 3 PIETRO |  | j. wewnętrzna ASYA007GCGH | 1 | 2 |  | 0 |  | 0 | 0
18 | 3 PIETRO |  | j. wewnętrzna ASYA007GCGH | 1 | 2 |  | 0 |  | 0 | 0
19 | 3 PIETRO |  | j. wewnętrzna ASYA007GCGH | 1 | 2 |  | 0 |  | 0 | 0
20 | 3 PIETRO |  | j. wewnętrzna ASYA007GCGH | 1 | 2 |  | 0 |  | 0 | 0
21 | 3 PIETRO |  | j. wewnętrzna ASYA007GCGH | 1 | 2 |  | 0 |  | 0 | 0
22 | 3 PIETRO |  | j. wewnętrzna ASYA009GCGH | 1 | 2 |  | 0 |  | 0 | 0
23 | 3 PIETRO |  | j. wewnętrzna ASYA009GCGH | 1 | 2 |  | 0 |  | 0 | 0
RAZEM | [6 empty] | 0 | - - - - - | 0 | 0
55) KLINIKA – 5 PIĘTRO Str. A – UKŁAD VRF NR 57
LP. | BUDYNEK | MIEJSCE INSTALACJI | NAZWA URZĄDZENIA | ILOŚĆ URZĄDZEŃ [KPL.] | ILOŚĆ PRZEGLĄDÓW | CENA JEDNOSTKOWA NETTO [PLN] | WARTOŚĆ NETTO [PLN] | VAT [%] | WARTOŚĆ VAT [PLN] | WARTOŚĆ BRUTTO [PLN]
1 | 2 | 3 | 4 | 5 | 6 | 7 | 8 | 9 | 10 | 11
- | - | - | - | - | - | - | (5 x 6 x 7) | - | (8 x 9) | (8 + 10)
1 | KLINIKA | NA ZEWNĄTRZ BUDYNKU | j. zewnętrzna FUJITSU AJY090LALDH/AJY072LALDH | 1 | 2 |  | 0 |  | 0 | 0
2 | 5 PIETRO |  | j. wewnętrzna ASYA007GCGH | 1 | 2 |  | 0 |  | 0 | 0
3 | 5 PIETRO |  | j. wewnętrzna ASYA007GCGH | 1 | 2 |  | 0 |  | 0 | 0
4 | 5 PIETRO |  | j. wewnętrzna ASYA007GCGH | 1 | 2 |  | 0 |  | 0 | 0
5 | 5 PIETRO |  | j. wewnętrzna ASYA007GCGH | 1 | 2 |  | 0 |  | 0 | 0
6 | 5 PIETRO |  | j. wewnętrzna ASYA007GCGH | 1 | 2 |  | 0 |  | 0 | 0
7 | 5 PIETRO |  | j. wewnętrzna ASYA007GCGH | 1 | 2 |  | 0 |  | 0 | 0
8 | 5 PIETRO |  | j. wewnętrzna ASYA007GCGH | 1 | 2 |  | 0 |  | 0 | 0
9 | 5 PIETRO |  | j. wewnętrzna ASYA007GCGH | 1 | 2 |  | 0 |  | 0 | 0
10 | 5 PIETRO |  | j. wewnętrzna ASYA007GCGH | 1 | 2 |  | 0 |  | 0 | 0
11 | 5 PIETRO |  | j. wewnętrzna ASYA007GCGH | 1 | 2 |  | 0 |  | 0 | 0
12 | 5 PIETRO |  | j. wewnętrzna ASYA007GCGH | 1 | 2 |  | 0 |  | 0 | 0
13 | 5 PIETRO |  | j. wewnętrzna ASYA007GCGH | 1 | 2 |  | 0 |  | 0 | 0
14 | 5 PIETRO |  | j. wewnętrzna ASYA007GCGH | 1 | 2 |  | 0 |  | 0 | 0
15 | 5 PIETRO |  | j. wewnętrzna ASYA007GCGH | 1 | 2 |  | 0 |  | 0 | 0
16 | 5 PIETRO |  | j. wewnętrzna ASYA007GCGH | 1 | 2 |  | 0 |  | 0 | 0
17 | 5 PIETRO |  | j. wewnętrzna ASYA007GCGH | 1 | 2 |  | 0 |  | 0 | 0
18 | 5 PIETRO |  | j. wewnętrzna ASYA007GCGH | 1 | 2 |  | 0 |  | 0 | 0
19 | 5 PIETRO |  | j. wewnętrzna ASYA007GCGH | 1 | 2 |  | 0 |  | 0 | 0
20 | 5 PIETRO |  | j. wewnętrzna ASYA007GCGH | 1 | 2 |  | 0 |  | 0 | 0
21 | 5 PIETRO |  | j. wewnętrzna ASYA012GCGH | 1 | 2 |  | 0 |  | 0 | 0
22 | 5 PIETRO |  | j. wewnętrzna ASYA009GCGH | 1 | 2 |  | 0 |  | 0 | 0
23 | 5 PIETRO |  | j. wewnętrzna AUXB018GLEA | 1 | 2 |  | 0 |  | 0 | 0
RAZEM | [6 empty] | 0 | - - - - - | 0 | 0
56) BUDYNEK ŁĄCZNIK 1-2 - 2 PIĘTRO (INFORMATYCY) – UKŁAD VRF NR 58
LP. | BUDYNEK | MIEJSCE INSTALACJI | NAZWA URZĄDZENIA | ILOŚĆ URZĄDZEŃ [KPL.] | ILOŚĆ PRZEGLĄDÓW | CENA JEDNOSTKOWA NETTO [PLN] | WARTOŚĆ NETTO [PLN] | VAT [%] | WARTOŚĆ VAT [PLN] | WARTOŚĆ BRUTTO [PLN]
1 | 2 | 3 | 4 | 5 | 6 | 7 | 8 | 9 | 10 | 11
- | - | - | - | - | - | - | (5 x 6 x 7) | - | (8 x 9) | (8 + 10)
1 | ŁĄCZNIK 1-2 | DACH | j. zewnętrzna FUJITSU AJY126LELDH | 1 | 2 |  | 0 |  | 0 | 0
2 | 2 PIĘTRO |  | j. wewnętrzna AUXB007GLEH | 1 | 2 |  | 0 |  | 0 | 0
3 | 2 PIĘTRO |  | j. wewnętrzna AUXB009GLEH | 1 | 2 |  | 0 |  | 0 | 0
4 | 2 PIĘTRO |  | j. wewnętrzna AUXB012GLEH | 1 | 2 |  | 0 |  | 0 | 0
5 | 2 PIĘTRO |  | j. wewnętrzna AUXB012GLEH | 1 | 2 |  | 0 |  | 0 | 0
6 | 2 PIĘTRO |  | j. wewnętrzna AUXB014GLEH | 1 | 2 |  | 0 |  | 0 | 0
7 | 2 PIĘTRO |  | j. wewnętrzna AUXB014GLEH | 1 | 2 |  | 0 |  | 0 | 0
8 | 2 PIĘTRO |  | j. wewnętrzna AUXB018GLEH | 1 | 2 |  | 0 |  | 0 | 0
9 | 2 PIĘTRO |  | j. wewnętrzna AUXB018GLEH | 1 | 2 |  | 0 |  | 0 | 0
10 | 2 PIĘTRO |  | j. wewnętrzna AUXB024GLEH | 1 | 2 |  | 0 |  | 0 | 0
RAZEM | [6 empty] | 0 | - - - - - | 0 | 0
57) BUDYNEK RADIOTERAPII - 1 PIĘTRO (MODELARNIA) – UKŁAD VRF NR 59
LP. | BUDYNEK | MIEJSCE INSTALACJI | NAZWA URZĄDZENIA | ILOŚĆ URZĄDZEŃ [KPL.] | ILOŚĆ PRZEGLĄDÓW | CENA JEDNOSTKOWA NETTO [PLN] | WARTOŚĆ NETTO [PLN] | VAT [%] | WARTOŚĆ VAT [PLN] | WARTOŚĆ BRUTTO [PLN]
1 | 2 | 3 | 4 | 5 | 6 | 7 | 8 | 9 | 10 | 11
- | - | - | - | - | - | - | (5 x 6 x 7) | - | (8 x 9) | (8 + 10)
1 | RADIOTERAPIA | NA ZEWNĄTRZ BUDYNKU | j. zewnętrzna FUJITSU AJY126LELDH | 1 | 2 |  | 0 |  | 0 | 0
2 | 1 PIĘTRO | 1.012 A | j. wewnętrzna ASYA24GBCH | 1 | 2 |  | 0 |  | 0 | 0
3 | 1 PIĘTRO | 1.012 A | j. wewnętrzna ASYA24GBCH | 1 | 2 |  | 0 |  | 0 | 0
4 | 1 PIĘTRO | 1.012 A | j. wewnętrzna ASYA24GBCH | 1 | 2 |  | 0 |  | 0 | 0
5 | 1 PIĘTRO | 1.012 A | j. wewnętrzna ASYA24GBCH | 1 | 2 |  | 0 |  | 0 | 0
6 | 1 PIĘTRO | 1.012 B | j. wewnętrzna ASYA034GTEH | 1 | 2 |  | 0 |  | 0 | 0
RAZEM | [6 empty] | 0 | - - - - - | 0 | 0
58) BUDYNEK DIAGNOSTYKI - 2 PIĘTRO (ZAKŁAD ANALITYKI) – UKŁAD VRF NR 90
LP. | BUDYNEK | MIEJSCE INSTALACJI | NAZWA URZĄDZENIA | ILOŚĆ URZĄDZEŃ [KPL.] | ILOŚĆ PRZEGLĄDÓW | CENA JEDNOSTKOWA NETTO [PLN] | WARTOŚĆ NETTO [PLN] | VAT [%] | WARTOŚĆ VAT [PLN] | WARTOŚĆ BRUTTO [PLN]
1 | 2 | 3 | 4 | 5 | 6 | 7 | 8 | 9 | 10 | 11
- | - | - | - | - | - | - | (5 x 6 x 7) | - | (8 x 9) | (8 + 10)
1 | DIAGNOSTYKA | DACH | j. zewnętrzna FUJITSU AJY108LELDH | 1 | 2 |  | 0 |  | 0 | 0
2 | 2 PIĘTRO |  | j. wewnętrzna AUXK024GLEH | 1 | 2 |  | 0 |  | 0 | 0
3 | 2 PIĘTRO |  | j. wewnętrzna AUXK024GLEH | 1 | 2 |  | 0 |  | 0 | 0
4 | 2 PIĘTRO |  | j. wewnętrzna AUXK024GLEH | 1 | 2 |  | 0 |  | 0 | 0
5 | 2 PIĘTRO |  | j. wewnętrzna AUXK024GLEH | 1 | 2 |  | 0 |  | 0 | 0
6 | 2 PIĘTRO |  | j. wewnętrzna AUXB012GLEH | 1 | 2 |  | 0 |  | 0 | 0
7 | 2 PIĘTRO |  | j. wewnętrzna AUXB012GLEH | 1 | 2 |  | 0 |  | 0 | 0
RAZEM | [6 empty] | 0 | - - - - - | 0 | 0
59) BUDYNEK INSTYTUTU NR7 – PARTER - UKŁAD VRF TOSHIBA
LP. | BUDYNEK | MIEJSCE INSTALACJI | NAZWA URZĄDZENIA | ILOŚĆ URZĄDZEŃ [KPL.] | ILOŚĆ PRZEGLĄDÓW | CENA JEDNOSTKOWA NETTO [PLN] | WARTOŚĆ NETTO [PLN] | VAT [%] | WARTOŚĆ VAT [PLN] | WARTOŚĆ BRUTTO [PLN]
1 | 2 | 3 | 4 | 5 | 6 | 7 | 8 | 9 | 10 | 11
- | - | - | - | - | - | - | (5 x 6 x 7) | - | (8 x 9) | (8 + 10)
1 | INSTYTUT | DACH | j. zewnętrzna TOSHIBA MMY-MAP3001HT8 x3 | 1 | 2 |  | 0 |  | 0 | 0
2 | PARTER | 146 | j. wewnętrzna MMC-APO181M | 1 | 2 |  | 0 |  | 0 | 0
3 | PARTER | 147 | j. wewnętrzna MMC-APO181M | 1 | 2 |  | 0 |  | 0 | 0
4 | PARTER | 148 | j. wewnętrzna MMC-APO181M | 1 | 2 |  | 0 |  | 0 | 0
5 | PARTER | 149 | j. wewnętrzna MMC-APO181M | 1 | 2 |  | 0 |  | 0 | 0
6 | PARTER | 150 | j. wewnętrzna MMC-APO181M | 1 | 2 |  | 0 |  | 0 | 0
7 | PARTER | 151 | j. wewnętrzna MMC-APO181M | 1 | 2 |  | 0 |  | 0 | 0
8 | PARTER | 153 | j. wewnętrzna MMC-APO181M | 1 | 2 |  | 0 |  | 0 | 0
9 | PARTER | 154 | j. wewnętrzna MMC-APO181M | 1 | 2 |  | 0 |  | 0 | 0
10 | PARTER | 156 | j. wewnętrzna MMC-APO181M | 1 | 2 |  | 0 |  | 0 | 0
11 | PARTER | 158a | j. wewnętrzna MMK-APO151H | 1 | 2 |  | 0 |  | 0 | 0
12 | PARTER | 158 | j. wewnętrzna MMK-APO151H | 1 | 2 |  | 0 |  | 0 | 0
13 | PARTER | 159 | j. wewnętrzna MMK-APO151H | 1 | 2 |  | 0 |  | 0 | 0
14 | PARTER | 159a | j. wewnętrzna MMK-APO151H | 1 | 2 |  | 0 |  | 0 | 0
15 | PARTER | 160 | j. wewnętrzna MMK-APO151H | 1 | 2 |  | 0 |  | 0 | 0
16 | PARTER | 161 | j. wewnętrzna MMK-APO151H | 1 | 2 |  | 0 |  | 0 | 0
17 | PARTER | 162 | j. wewnętrzna MMU-APO241H | 1 | 2 |  | 0 |  | 0 | 0
18 | PARTER | 163 | j. wewnętrzna MMU-APO241H | 1 | 2 |  | 0 |  | 0 | 0
RAZEM | [6 empty] | 0 | - - - - - | 0 | 0
III. CZĘŚĆ III – KLIMATYZACJA TYPU SPLIT
LP. | BUDYNEK | MIEJSCE INSTALACJI | NAZWA URZĄDZENIA | ILOŚĆ URZĄDZEŃ [KPL.] | ILOŚĆ PRZEGLĄDÓW | CENA JEDNOSTKOWA NETTO [PLN] | WARTOŚĆ NETTO [PLN] | VAT [%] | WARTOŚĆ VAT [PLN] | WARTOŚĆ BRUTTO [PLN]
1 | 2 | 3 | 4 | 5 | 6 | 7 | 8 | 9 | 10 | 11
- | - | - | - | - | - | - | (5 x 6 x 7) | - | (8 x 9) | (8 + 10)
1 | RADIOTERAPIA | POM. NR 2.019a KAPLICA | Fujitsu ASYG18LF/AOYG18LF | 1 | 4 |  | 0 |  | 0 | 0
|  | 2 PIĘTRO | (jednostka wewnętrzna /zewnętrzna)
2 | RADIOTERAPIA | POM. NR 2.020 KAPLICA | Carier 40KQV080/ 38VYX080 | 1 | 4 |  | 0 |  | 0 | 0
|  | 2 PIĘTRO | (jednostka wewnętrzna /zewnętrzna)
3 | RADIOTERAPIA | POM. NR 0.14b | Sinclair ASH-18AIN PT | 1 | 4 |  | 0 |  | 0 | 0
|  | Z. RADIOTERAPII | (jednostka wewnętrzna/zewnętrzna)
4 | RADIOTERAPIA | POM. NR 0.64 | Sinclair ASC-18AI | 1 | 4 |  | 0 |  | 0 | 0
|  | Z. RADIOTERAPII | (jednostka wewnętrzna /zewnętrzna)
5 | RADIOTERAPIA | POM. NR 1.002 | Carrier 42KMC28N/38YY-028G | 1 | 4 |  | 0 |  | 0 | 0
|  | SALA SEMINARYJNA | (jednostka wewnętrzna i zewnętrzna)
6 | RADIOTERAPIA | POM. NR 1.002 | Carrier 42KMC28N/38YY-028G | 1 | 4 |  | 0 |  | 0 | 0
|  | SALA SEMINARYJNA | (jednostka wewnętrzna i zewnętrzna)
7 | RADIOTERAPIA | POM. NR 1.004 | Fuji Electric RYF24 LBT | 1 | 4 |  | 0 |  | 0 | 0
|  | USG | (jednostka wewnętrzna /zewnętrzna)
8 | RADIOTERAPIA | POM. NR 1.015f | Sinclair ASCU 24AI | 1 | 4 |  | 0 |  | 0 | 0
(jednostka wewnętrzna i zewnętrzna)
9 | RADIOTERAPIA | POM. NR 1.015d | Sinclair ASCU 36AI | 1 | 4 |  | 0 |  | 0 | 0
(jednostka wewnętrzna i zewnętrzna)
10 | RADIOTERAPIA | POM. NR 1.033 | Sinclair | 1 | 4 |  | 0 |  | 0 | 0
|  | VARIAN | (jednostka wewnętrzna i zewnętrzna)
11 | RADIOTERAPIA | CLINIAC NIEBIESKI | Fujitsu ABY36UABAG/AOY36UNAXT | 1 | 4 |  | 0 |  | 0 | 0
|  | BUNKIER POM. NR 1.036 | (jednostka wewnętrzna/ zewnętrzna)
12 | RADIOTERAPIA | CLINIAC NIEBIESKI | Fujitsu ABY30FBAG/AOY30FNBWL | 1 | 4 |  | 0 |  | 0 | 0
|  | MODULATOR POM. NR 1.036a | (jednostka wewnętrzna/ zewnętrzna)
13 | RADIOTERAPIA | CLINIAC RÓŻOWY | Sinclair ASC 18 AIN | 1 | 4 |  | 0 |  | 0 | 0
|  | STEROWNIA | jednostka wewnętrzna/ zewnętrzna
14 | RADIOTERAPIA | CLINIAC RÓŻOWY | Sinclair ASC 24 AI | 1 | 4 |  | 0 |  | 0 | 0
|  | POM. TECHNICZNE | jednostka wewnętrzna/ zewnętrzna
15 | RADIOTERAPIA | CLINIAC RÓŻOWY | Sinclair ASF 36 AIN | 1 | 4 |  | 0 |  | 0 | 0
|  | BUNKIER | jednostka wewnętrzna/ zewnętrzna
16 | RADIOTERAPIA | CLINIAC ZIELONY | LG ATNH 18GQLE2 | 1 | 4 |  | 0 |  | 0 | 0
|  | STEROWNIA | jednostka wewnętrzna/ zewnętrzna
17 | RADIOTERAPIA | CLINIAC ZIELONY | LG UVNH 30GJLA2 | 1 | 4 |  | 0 |  | 0 | 0
|  | MASZYNOWNIA | jednostka wewnętrzna/ zewnętrzna
18 | RADIOTERAPIA | CLINIAC ZIELONY | LG UVNH 36 GKLA2 | 1 | 4 |  | 0 |  | 0 | 0
|  | BUNKIER | jednostka wewnętrzna/ zewnętrzna
19 | RADIOTERAPIA | CLINIAC POMARAŃCZOWY | Sinclair ASC 18 AIN | 1 | 4 |  | 0 |  | 0 | 0
|  | STEROWNIA | jednostka wewnętrzna/ zewnętrzna
20 | RADIOTERAPIA | CLINIAC POMARAŃCZOWY | Sinclair ASF 24 AIN | 1 | 4 |  | 0 |  | 0 | 0
|  | POM. TECHNICZNE | jednostka wewnętrzna/ zewnętrzna
21 | RADIOTERAPIA | CLINIAC POMARAŃCZOWY | Sinclair ASF 36 AIN | 1 | 4 |  | 0 |  | 0 | 0
|  | BUNKIER | jednostka wewnętrzna/ zewnętrzna
22 | RADIOTERAPIA | CLINIAC PLATYNOWY | Mc Quay M5CM028E | 1 | 4 |  | 0 |  | 0 | 0
|  | STEROWNIA | (jednostka wewnętrzna/zewnętrzna)
23 | RADIOTERAPIA | SYMULATOR | McQuay MWM20 CR/M4LCO20 | 1 | 4 |  | 0 |  | 0 | 0
|  | POM. NR 1.039 | (jednostka wewnętrzna i zewnętrzna)
24 | RADIOTERAPIA | ETHOS | Sinclair ASF/ASGE-42AI-3 | 1 | 4 |  | 0 |  | 0 | 0
|  | POM. NR 0.037 | (jednostka wewnętrzna i zewnętrzna)
25 | RADIOTERAPIA | POM. TOMOTHERAPY | Fujitsu ABYF24LBT/AOYA24LALL | 1 | 4 |  | 0 |  | 0 | 0
|  | POM. NR 0.038 | (jednostka wewnętrzna/ zewnętrzna)
26 | RADIOTERAPIA | POM. TOMOTHERAPY | Fujitsu ABYF24LBT/AOYA24LALL | 1 | 4 |  | 0 |  | 0 | 0
|  | POM. NR 0.038 | (jednostka wewnętrzna /zewnętrzna)
27 | RADIOTERAPIA | POM. TOMOTHERAPY | Urządzenie do precyzyjnej | 1 | 4 |  | 0 |  | 0 | 0
|  | POM. NR 0.038 | regulacji temperatury
28 | RADIOTERAPIA | POM. TOMOTHERAPY | Sinclair ASH-24AIN PT | 1 | 4 |  | 0 |  | 0 | 0
|  | POM. NR 0.038 | (jednostka wewnętrzna /zewnętrzna)
29 | RADIOTERAPIA | CLINAC SREBRNY | LG K18AH | 1 | 4 |  | 0 |  | 0 | 0
|  | POM. NR 1.061 | (jednostka wewnętrzna/ zewnętrzna) Q=5,00 kW
30 | RADIOTERAPIA | CLINAC BIAŁY | LG K18AH | 1 | 4 |  | 0 |  | 0 | 0
|  | POM. NR 1.062 | (jednostka wewnętrzna/ zewnętrzna) Q=5,00 kW
31 | KLINIKA | APTEKA 2p | Sinclair ASH 24AIP PT | 1 | 4 |  | 0 |  | 0 | 0
|  | POM. NR 2.029 | jednostka wewnętrzna/ zewnętrzna Q=6,45 kW
32 | KLINIKA | MAG LEKÓW APTEKA 2p | Sinclair ASC 24BI | 1 | 4 |  | 0 |  | 0 | 0
|  | POM. 2.114 | jednostka wewnętrzna/ zewnętrzna Q=7,00 kW
33 | KLINIKA | POM. NR 6.027 | Toshiba RAV-SM562KRT-E/RAV-SP562ATE | 1 | 4 |  | 0 |  | 0 | 0
|  | VI PIĘTRO | (jednostka wewnętrzna /zewnętrzna)
34 | KLINIKA | POM. NR 6.029 | Toshiba RAV-SM562KRT-E/ RAV-SP562ATE | 1 | 4 |  | 0 |  | 0 | 0
|  | VI PIĘTRO | (jednostka wewnętrzna /zewnętrzna)
35 | KLINIKA | POM. NR 6.077 | Fuji Electric RYF24LTB/ROA24LALL | 1 | 4 |  | 0 |  | 0 | 0
|  | VI PIĘTRO | (jednostka wewnętrzna /zewnętrzna)
36 | KLINIKA | POM. NR 6.078 | Fuji Electric RYF24LTB/ROA24LALL | 1 | 4 |  | 0 |  | 0 | 0
|  | VI PIĘTRO | (jednostka wewnętrzna /zewnętrzna)
37 | KLINIKA | POM. NR 6.114 | Toshiba RAV-SM562KRT-E/ RAV-SP562ATE | 1 | 4 |  | 0 |  | 0 | 0
|  | VI PIĘTRO | (jednostka wewnętrzna /zewnętrzna)
38 | KLINIKA | POM. NR 6.116 | Toshiba RAV-SM562KRT-E/ RAV-SP562ATE | 1 | 4 |  | 0 |  | 0 | 0
|  | VI PIĘTRO | (jednostka wewnętrzna /zewnętrzna)
39 | KLINIKA | MASZYNOWNIA WIND | Fuji Electric RYA45LCT/ROA45LBTL | 1 | 4 |  | 0 |  | 0 | 0
|  | NR 1 | (jednostka wewnętrzna /zewnętrzna)
40 | KLINIKA | MASZYNOWNIA WIND | Fuji Electric RYA 45LCT/ROA45LBTL | 1 | 4 |  | 0 |  | 0 | 0
|  | NR 1 | (jednostka wewnętrzna /zewnętrzna)
41 | KLINIKA | MASZYNOWNIA WIND | Fuji Electric RYA45LCT/ROD45LATT | 1 | 4 |  | 0 |  | 0 | 0
|  | NR 2 | (jednostka wewnętrzna/zewnętrzna)
42 | KLINIKA | MASZYNOWNIA WIND | Fuji Electric RYA45LCT/ROD45LATT | 1 | 4 |  | 0 |  | 0 | 0
|  | NR 2 | (jednostka wewnętrzna/zewnętrzna)
43 | ŁĄCZNIK 2-3 | ARCHIWUM | GREE GWHN24FANK3A1B | 1 | 4 |  | 0 |  | 0 | 0
|  | Z. RADIODIAGNOSTYKI | (jednostka wewnętrzna/ zewnętrzna) Q=7,00 kW
44 | ŁĄCZNIK 2-3 | ARCHIWUM | GREE GWHN24FANK3A1B | 1 | 4 |  | 0 |  | 0 | 0
|  | Z. RADIODIAGNOSTYKI | (jednostka wewnętrzna/ zewnętrzna) Q=7,00 kW
45 | DIAGNOSTYKA | POM. UPS - PARTER | FUJI ELECTRIC ROA30LFTA | 1 | 4 |  | 0 |  | 0 | 0
(jednostka wewnętrzna /zewnętrzna)
46 | DIAGNOSTYKA | POM. NR 0.002 | Sinclair ASH 13BIS2 | 1 | 4 |  | 0 |  | 0 | 0
|  | MAGAZYN | jednostka wewnętrzna/ zewnętrzna
47 | DIAGNOSTYKA | POM. NR 0.002 | Sinclair ASH 13BIS2 | 1 | 4 |  | 0 |  | 0 | 0
|  | MAGAZYN | jednostka wewnętrzna/ zewnętrzna
48 | DIAGNOSTYKA | POM. NR 0.029 | GREE GWHN28FANK3A1A | 1 | 4 |  | 0 |  | 0 | 0
|  | APTEKA | (jednostka wewnętrzna /zewnętrzna)
49 | DIAGNOSTYKA | POM. NR 0.037 | LG K18AH | 1 | 4 |  | 0 |  | 0 | 0
|  | APTEKA | (jednostka wewnętrzna/ zewnętrzna)
50 | DIAGNOSTYKA | POM. NR 0.037 | LG K18AH | 1 | 4 |  | 0 |  | 0 | 0
|  | APTEKA | (jednostka wewnętrzna/ zewnętrzna)
51 | DIAGNOSTYKA | POM. NR 0.041 | LG K18AH | 1 | 4 |  | 0 |  | 0 | 0
|  | APTEKA | (jednostka wewnętrzna/ zewnętrzna)
52 | DIAGNOSTYKA | POM. NR 0.054 | Sinclair | 1 | 4 |  | 0 |  | 0 | 0
|  | NMR 2 | (jednostka wewnętrzna/ zewnętrzna)
53 | DIAGNOSTYKA | POM. NR 0.054A | Sinclair | 1 | 4 |  | 0 |  | 0 | 0
|  | NMR 2 | (jednostka wewnętrzna/ zewnętrzna)
54 | DIAGNOSTYKA | POM. LODÓWEK | Toshiba RAV-SM 562UT-E/RAV-SP 562AT-E | 1 | 4 |  | 0 |  | 0 | 0
|  | ZMN i EK - PARTER | (jednostka wewnętrzna i zewnętrzna)
55 | DIAGNOSTYKA | POM. LODÓWEK | Toshiba RAV-SM 562UT-E/RAV-SP 562AT-E | 1 | 4 |  | 0 |  | 0 | 0
|  | ZMN i EK - PARTER | (jednostka wewnętrzna i zewnętrzna)
56 | DIAGNOSTYKA | POM. NR 0.019 | Toshiba RAV-SM 562UT-E/RAV-SP 562AT-E | 1 | 4 |  | 0 |  | 0 | 0
|  | ZMN i EK - PARTER | (jednostka wewnętrzna i zewnętrzna)
57 | DIAGNOSTYKA | POM. NR 1.005 | Mc Quay M5CM040D | 1 | 4 |  | 0 |  | 0 | 0
|  | ZMN | (jednostka wewnętrzna/zewnętrzna)
58 | DIAGNOSTYKA | POM. NR 1.006 | Mc Quay M5CMM050D | 1 | 4 |  | 0 |  | 0 | 0
|  | ZMN | (jednostka wewnętrzna/zewnętrzna)
59 | DIAGNOSTYKA | POM. NR 1.007 | GREE GWHN24A4NK3AA | 1 | 4 |  | 0 |  | 0 | 0
|  | ZMN | (jednostka wewnętrzna /zewnętrzna) 7,00 kW
60 | DIAGNOSTYKA | POM. NR 1.010 | Toshiba RAV-SM 562UT-E/RAV-SP 562AT-E | 1 | 4 |  | 0 |  | 0 | 0
|  | ZMN | (jednostka wewnętrzna i zewnętrzna)
61 | DIAGNOSTYKA | ZMN 1 PIĘTRO | Sinclair ASH 24 AIE | 1 | 4 |  | 0 |  | 0 | 0
|  | POM. KIEROWNIKA ZMN | jednostka wewnętrzna/ zewnętrzna
62 | DIAGNOSTYKA | POM. NR 1.050 | Fujitsu ASYA18 GBCH | 1 | 4 |  | 0 |  | 0 | 0
(jednostka wewnętrzna i zewnętrzna)
63 | DIAGNOSTYKA | ZAKŁAD RADIODIAGNOSTYKI | LG USNW 246K3AO | 1 | 4 |  | 0 |  | 0 | 0
|  | pom. tech k/przygot.pacjenta | (jednostka wewnętrzna/ zewnętrzna)
64 | DIAGNOSTYKA | ZAKŁAD RADIODIAGNOSTYKI | LG ATNH 12 GRLE2 | 1 | 4 |  | 0 |  | 0 | 0
|  | POM. STEROWNI TK | (jednostka wewnętrzna/ zewnętrzna)
65 | DIAGNOSTYKA | ZAKŁAD RADIODIAGNOSTYKI | LG ATNH 42 GMLE2 | 1 | 4 |  | 0 |  | 0 | 0
|  | POM. TK | (jednostka wewnętrzna/ zewnętrzna)
66 | DIAGNOSTYKA | RTG | Fuji RYG24KRTA | 1 | 4 |  | 0 |  | 0 | 0
|  | (Aparat 1) | (jednostka wewnętrzna/ zewnętrzna)
67 | DIAGNOSTYKA | RTG | Fuji RYG18KRTA | 1 | 4 |  | 0 |  | 0 | 0
|  | (Sterownia) | (jednostka wewnętrzna/ zewnętrzna)
68 | DIAGNOSTYKA | POM. NR 1.061 | LG K18AH | 1 | 4 |  | 0 |  | 0 | 0
|  | Z. RADIODIAGNOSTYKI | (jednostka wewnętrzna/ zewnętrzna) Q=5,00 kW
69 | DIAGNOSTYKA | POM. NR 1.062 | LG K18AH | 1 | 4 |  | 0 |  | 0 | 0
|  | Z. RADIODIAGNOSTYKI | (jednostka wewnętrzna/ zewnętrzna) Q=5,00 kW
70 | DIAGNOSTYKA | POM. NR 1.068 | Mc Quay M5CK050A | 1 | 4 |  | 0 |  | 0 | 0
|  | Z. RADIODIAGNOSTYKI | (jednostka wewnętrzna/ zewnętrzna)
71 | DIAGNOSTYKA | POM. NR 1.064 | Fuji Electric RYF24LTB/ROA24LALL | 1 | 4 |  | 0 |  | 0 | 0
|  | Z. RADIODIAGNOSTYKI | (jednostka wewnętrzna /zewnętrzna) Q=7,1 kW
72 | DIAGNOSTYKA | POM. NR 1.064a | Fuji Electric RYA18LAT/ROA18LALL | 1 | 4 |  | 0 |  | 0 | 0
|  | Z. RADIODIAGNOSTYKI | (jednostka wewnętrzna /zewnętrzna) Q=5,2 kW
73 | DIAGNOSTYKA | POM. NR 1.072 | Fuji Electric RYF24LTB/ROA24LALL | 1 | 4 |  | 0 |  | 0 | 0
|  | Z. RADIODIAGNOSTYKI | (jednostka wewnętrzna/zewnętrzna)
74 | DIAGNOSTYKA | POM. NR 1.072a | Fuji Electric RYA18LAT/ROA18LALL | 1 | 4 |  | 0 |  | 0 | 0
|  | Z. RADIODIAGNOSTYKI | (jednostka wewnętrzna /zewnętrzna) Q=5,2 kW
75 | DIAGNOSTYKA | POM. NR 1.091 | Fuji Electric RYF24LTB/ROA24LALL | 1 | 4 |  | 0 |  | 0 | 0
|  | Z. RADIODIAGNOSTYKI | (jednostka wewnętrzna /zewnętrzna) Q=7,1 kW
76 | DIAGNOSTYKA | 2 PIĘTRO POM. 2.002 | Sinclair ASC- 18B12 | 1 | 4 |  | 0 |  | 0 | 0
(jednostka wewnętrzna i zewnętrzna)
77 | DIAGNOSTYKA | 2 PIĘTRO POM. 2.002 | Sinclair ASC- 18B12 | 1 | 4 |  | 0 |  | 0 | 0
(jednostka wewnętrzna i zewnętrzna)
78 | DIAGNOSTYKA | 2 PIĘTRO POM. 2.002 | Sinclair ASC- 18B12 | 1 | 4 |  | 0 |  | 0 | 0
(jednostka wewnętrzna i zewnętrzna)
79 | DIAGNOSTYKA | 2 PIĘTRO POM. NR 2.003 | Sinclair ASH- 24AINPT | 1 | 4 |  | 0 |  | 0 | 0
(jednostka wewnętrzna i zewnętrzna)
80 | DIAGNOSTYKA | 2 PIĘTRO POM. NR 2.003 | Sinclair ASH- 24AINPT | 1 | 4 |  | 0 |  | 0 | 0
(jednostka wewnętrzna i zewnętrzna)
81 | DIAGNOSTYKA | 2 PIĘTRO POM. NR 2.018 | Fujitsu ASYG18KLCA | 1 | 4 |  | 0 |  | 0 | 0
(jednostka wewnętrzna i zewnętrzna)
82 | DIAGNOSTYKA | 2 PIĘTRO POM. NR 2.019 | Fujitsu ASYG18KLCA | 1 | 4 |  | 0 |  | 0 | 0
(jednostka wewnętrzna i zewnętrzna)
83 | DIAGNOSTYKA | ODBIÓR WYNIKÓW p. 2.028 | Sinclair ASC 24 A | 1 | 4 |  | 0 |  | 0 | 0
|  | 2 PIĘTRO | (jednostka wewnętrzna i zewnętrzna)
84 | DIAGNOSTYKA | POM. 2.029 | Sinclair ASH 24 AQ | 1 | 4 |  | 0 |  | 0 | 0
|  | 2 PIĘTRO | (jednostka wewnętrzna i zewnętrzna)
85 | DIAGNOSTYKA | POM. NR 3.063 | Fuji Electric RYF 24LBT | 1 | 4 |  | 0 |  | 0 | 0
|  | 3 PIĘTRO | (jednostka wewnętrzna/ zewnętrzna)
86 | NMR | REZONANS MR1 POM.TECH | Sinclair FC-E21AI/FC-C12 AI | 1 | 4 |  | 0 |  | 0 | 0
|  | 1 PIĘTRO | jednostka wewnętrzna/ zewnętrzna
87 | PET | ROZDZIELNIA | Sinclair SIH 18BIR | 1 | 4 |  | 0 |  | 0 | 0
|  | PRZY WEJŚCIU | jednostka wewnętrzna/ zewnętrzna
88 | PET | POM. NR 003 | Sinclair ASH 13 AK | 1 | 4 |  | 0 |  | 0 | 0
|  | KORYTARZ | (jednostka wewnętrzna i zewnętrzna)
89 | PET | POM. NR 005 | Sinclair ASCU-12A | 1 | 4 |  | 0 |  | 0 | 0
|  | BIURO | jednostka wewnętrzna/ zewnętrzna
90 | PET | POM. NR 025A | Sinclair SIH 24BIT2W | 1 | 4 |  | 0 |  | 0 | 0
(jednostka wewnętrzna i zewnętrzna)
91 | PET | POM. NR 041 | Sinclair SIH 24BIT2W | 1 | 4 |  | 0 |  | 0 | 0
(jednostka wewnętrzna i zewnętrzna)
92 | PET | POM. NR 031 | Sinclair ASC 12A | 1 | 4 |  | 0 |  | 0 | 0
|  | CYKLOTRON | (jednostka wewnętrzna i zewnętrzna)
93 | PET | POM. NR 031A | Sinclair ASD 60 | 1 | 4 |  | 0 |  | 0 | 0
|  | CYKLOTRON | (jednostka kanałowa wewnętrzna i zewnętrzna)
94 | PET | POM. NR 031A | Sinclair ASD 60 | 1 | 4 |  | 0 |  | 0 | 0
|  | CYKLOTRON | (jednostka kanałowa wewnętrzna i zewnętrzna)
95 | PET | POM. NR 037 | Sinclair ASC 12A | 1 | 4 |  | 0 |  | 0 | 0
|  | MIKRO PET | (jednostka wewnętrzna i zewnętrzna)
96 | PET | POM. NR 039 | Sinclair ASC 12A | 1 | 4 |  | 0 |  | 0 | 0
|  | MIKRO PET | (jednostka wewnętrzna i zewnętrzna)
97 | PET | POM. NR 209 | Sinclair ASH-24AIN PT | 1 | 4 |  | 0 |  | 0 | 0
|  | ZMN | (jednostka wewnętrzna /zewnętrzna)
98 | PET | POM. NR 212 | Sinclair ASF 36 A | 1 | 4 |  | 0 |  | 0 | 0
(jednostka wewnętrzna i zewnętrzna)
99 | PET | POM. NR 220 | Sinclair | 1 | 4 |  | 0 |  | 0 | 0
(jednostka wewnętrzna i zewnętrzna)
100 | INSTYTUT | BRACHYTERAPIA | LG P12EN. UA3/P12E- N.UA3 | 1 | 4 |  | 0 |  | 0 | 0
|  | BUNKIER TK | jednostka wewnętrzna/ zewnętrzna
101 | INSTYTUT | BRACHYTERAPIA | LG UJ36 NV2/UU37W UO2 N.UA3 | 1 | 4 |  | 0 |  | 0 | 0
|  | STEROWNIA | jednostka wewnętrzna/ zewnętrzna
102 | INSTYTUT | BIOBANK | Fujitsu ARXG54KHTAP/AOYG54KBTB | 1 | 4 |  | 0 |  | 0 | 0
|  | SUTERENA | jednostka wewn.kanałowa/zewnętrzna
103 | INSTYTUT | BIOBANK | Fujitsu ARXG54KHTAP/AOYG54KBTB | 1 | 4 |  | 0 |  | 0 | 0
|  | SUTERENA | jednostka wewn.kanałowa/zewnętrzna
104 | INSTYTUT | POM. NR 6 APARAT | FUJITSU ABYG30LRTE/AOYG30LETL | 1 | 4 |  | 0 |  | 0 | 0
|  | GAMMAKAMERA | (jednostka wewnętrzna /zewnętrzna)
105 | INSTYTUT | POM. NR 6 STEROWNIA | FUJITSU ASYGO7/AOYG07LUC | 1 | 4 |  | 0 |  | 0 | 0
|  | GAMMAKAMERA | (jednostka wewnętrzna /zewnętrzna)
106 | INSTYTUT | POM. NR 034 | DAIKIN FH35BJV1/R35DBV11B | 1 | 4 |  | 0 |  | 0 | 0
|  | SUTERENA - POM. LODÓWEK | (jednostka wewnętrzna i zewnętrzna)
107 | INSTYTUT | POM. NR 034a | DAIKIN FH35BJV1/R35DBV11B | 1 | 4 |  | 0 |  | 0 | 0
|  | SUTERENA - POM. LODÓWEK | (jednostka wewnętrzna i zewnętrzna)
108 | INSTYTUT | POM. NR 144/144a | Sinclair MS-E24AT/MC- C12AI | 1 | 4 |  | 0 |  | 0 | 0
1 jedn. zewnętrzna / 2 jedn. wewnętrzne
109 | INSTYTUT | POM. NR 208 | Sinclair ASH 18AK | 1 | 4 |  | 0 |  | 0 | 0
(jednostka wewnętrzna i zewnętrzna)
110 | INSTYTUT | POM. NR 2.067 | McQuay MCC 028C AFAC/M4LC030C AFCA | 1 | 4 |  | 0 |  | 0 | 0
|  | SALA SEMINARYJNA | (jednostka wewnętrzna i zewnętrzna)
111 | INSTYTUT | POM. NR 303 | DAIKIN FA35BJV1/R35DBV11B | 1 | 4 |  | 0 |  | 0 | 0
(jednostka wewnętrzna i zewnętrzna)
112 | INSTYTUT | ZMN POM. NR 313 | Sinclair ASH 18AIP PT | 1 | 4 |  | 0 |  | 0 | 0
jednostka wewnętrzna/ zewnętrzna Q=5,3 kW
113 | INSTYTUT | KTS POM. NR 319 | Sinclair ASF/ASGE-24AIA WK | 1 | 4 |  | 0 |  | 0 | 0
jednostka wewnętrzna/ zewnętrzna Q=7,0 kW
114 | INSTYTUT | POM. NR 323 | Sinclair ASH 13BIF2 | 1 | 4 |  | 0 |  | 0 | 0
(jednostka wewnętrzna i zewnętrzna)
115 | INSTYTUT | POM. NR 324 | Sinclair ASH 13BIF2 | 1 | 4 |  | 0 |  | 0 | 0
(jednostka wewnętrzna i zewnętrzna)
116 | INSTYTUT | POM. NR 330 |  | 1 | 4 |  | 0 |  | 0 | 0
(jednostka wewnętrzna i zewnętrzna)
117 | INSTYTUT | POM. NR 332 |  | 1 | 4 |  | 0 |  | 0 | 0
(jednostka wewnętrzna i zewnętrzna)
118 | INSTYTUT | POM. NR 408a | AIR CON KF 26 GW/C | 1 | 4 |  | 0 |  | 0 | 0
(jednostka wewnętrzna i zewnętrzna)
119 | INSTYTUT | CBT | Sinclair ASH 18AIE | 1 | 4 |  | 0 |  | 0 | 0
(jednostka wewnętrzna i zewnętrzna)
120 | INSTYTUT | CBT | Sinclair ASH 13AIM2 PT | 1 | 4 |  | 0 |  | 0 | 0
(jednostka wewnętrzna i zewnętrzna)
121 | INSTYTUT | CBT | Sinclair ASH 13AIM2 PT | 1 | 4 |  | 0 |  | 0 | 0
(jednostka wewnętrzna i zewnętrzna)
122 | INSTYTUT | POM. NR 402 | Sinclair ASH-24AIN PT | 1 | 4 |  | 0 |  | 0 | 0
|  | CBT | (jednostka wewnętrzna /zewnętrzna)
123 | INSTYTUT | POM. NR 420 | Sinclair ASH-24AIN PT | 1 | 4 |  | 0 |  | 0 | 0
|  | CBT | (jednostka wewnętrzna /zewnętrzna)
124 | INSTYTUT | ZWIERZĘTARNIA | Fujitsu AOYS12LDC/ASYB12LDC | 1 | 4 |  | 0 |  | 0 | 0
jednostka wewnętrzna/ zewnętrzna
125 | INSTYTUT | ZWIERZĘTARNIA | Fujitsu AOYS18LDL /ASYB18LDL | 1 | 4 |  | 0 |  | 0 | 0
jednostka wewnętrzna/ zewnętrzna
126 | TECHNICZNY | 2 PIĘTRO | Sinclair | 1 | 4 |  | 0 |  | 0 | 0
(jednostka wewnętrzna/ zewnętrzna)
127 | TECHNICZNY | 2 PIĘTRO | Sinclair | 1 | 4 |  | 0 |  | 0 | 0
(jednostka wewnętrzna/ zewnętrzna)
128 | TECHNICZNY | 2.000a | Sinclair | 1 | 4 |  | 0 |  | 0 | 0
(jednostka wewnętrzna/ zewnętrzna)
129 | TECHNICZNY | 2.001 | Sinclair | 1 | 4 |  | 0 |  | 0 | 0
(jednostka wewnętrzna/ zewnętrzna)
130 | TECHNICZNY | 2.002 | Sinclair | 1 | 4 |  | 0 |  | 0 | 0
(jednostka wewnętrzna/ zewnętrzna)
131 | TECHNICZNY | 2.003 | Sinclair | 1 | 4 |  | 0 |  | 0 | 0
(jednostka wewnętrzna/ zewnętrzna)
132 | TECHNICZNY | 2.004 | Sinclair | 1 | 4 |  | 0 |  | 0 | 0
(jednostka wewnętrzna/ zewnętrzna)
133 | TECHNICZNY | 2.006 | Sinclair | 1 | 4 |  | 0 |  | 0 | 0
(jednostka wewnętrzna/ zewnętrzna)
134 | TECHNICZNY | 2.008 | Sinclair | 1 | 4 |  | 0 |  | 0 | 0
(jednostka wewnętrzna/ zewnętrzna)
135 | TECHNICZNY | 2.009 | Sinclair | 1 | 4 |  | 0 |  | 0 | 0
(jednostka wewnętrzna/ zewnętrzna)
136 | TECHNICZNY | 2.010 | Sinclair | 1 | 4 |  | 0 |  | 0 | 0
(jednostka wewnętrzna/ zewnętrzna)
137 | TECHNICZNY | 2.011 | Sinclair | 1 | 4 |  | 0 |  | 0 | 0
(jednostka wewnętrzna/ zewnętrzna)
138 | TECHNICZNY | 2.012 | Sinclair | 1 | 4 |  | 0 |  | 0 | 0
(jednostka wewnętrzna/ zewnętrzna)
139 | TECHNICZNY | 2.013 | Sinclair | 1 | 4 |  | 0 |  | 0 | 0
(jednostka wewnętrzna/ zewnętrzna)
140 | TECHNICZNY | 2.014 | Sinclair | 1 | 4 |  | 0 |  | 0 | 0
(jednostka wewnętrzna/ zewnętrzna)
141 | TECHNICZNY | 2.015 | Sinclair | 1 | 4 |  | 0 |  | 0 | 0
(jednostka wewnętrzna/ zewnętrzna)
142 | TECHNICZNY | 2.017 | Sinclair | 1 | 4 |  | 0 |  | 0 | 0
(jednostka wewnętrzna/ zewnętrzna)
143 | TECHNICZNY | 2.018 | Sinclair | 1 | 4 |  | 0 |  | 0 | 0
(jednostka wewnętrzna/ zewnętrzna)
144 | TECHNICZNY | 2.019 | Sinclair | 1 | 4 |  | 0 |  | 0 | 0
(jednostka wewnętrzna/ zewnętrzna)
145 | TECHNICZNY | 2.020 | Sinclair | 1 | 4 |  | 0 |  | 0 | 0
(jednostka wewnętrzna/ zewnętrzna)
146 | TECHNICZNY | 2.021 | Sinclair | 1 | 4 |  | 0 |  | 0 | 0
(jednostka wewnętrzna/ zewnętrzna)
147 | TECHNICZNY | HOL | Sinclair | 1 | 4 |  | 0 |  | 0 | 0
(jednostka wewnętrzna/ zewnętrzna)
148 | TECHNICZNY | Korytarz przy POM.2.021 | Sinclair | 1 | 4 |  | 0 |  | 0 | 0
(jednostka wewnętrzna/ zewnętrzna)
149 | TECHNICZNY | Korytarz przy POM.2.002 | Sinclair | 1 | 4 |  | 0 |  | 0 | 0
(jednostka wewnętrzna/ zewnętrzna)
150 | TECHNICZNY | Korytarz przy POM.2.014 | Sinclair | 1 | 4 |  | 0 |  | 0 | 0
(jednostka wewnętrzna/ zewnętrzna)
151 | ODT | POM. NR 0.089 | Fujitsu ASYG30LMTA | 1 | 4 |  | 0 |  | 0 | 0
|  | ROZDZIELNIA ELEKTR. RNN5 | (jednostka wewnętrzna/zewnętrzna)
152 | ODT | POM. NR 0.089 | Fujitsu ASYG30LMTA | 1 | 4 |  | 0 |  | 0 | 0
|  | ROZDZIELNIA ELEKTR. RNN5 | (jednostka wewnętrzna/zewnętrzna)
153 | ODT | POM. NR 1.124 | Fujitsu ARYG30LMCA/AOYG30LETL | 1 | 4 |  | 0 |  | 0 | 0
(jednostka wewnętrzna/ zewnętrzna)
154 | ODT | POM. NR 1.149 | Fujitsu AUYG12LVLB/AOYG12LALL | 1 | 4 |  | 0 |  | 0 | 0
(jednostka wewnętrzna/ zewnętrzna)
155 | ODT | POM. NR 1.117 | Fujitsu ASYG09LMCA/ AOYG09LMCA | 1 | 4 |  | 0 |  | 0 | 0
|  | ROZDZIELNIA ELEKTR. | (jednostka wewnętrzna/ zewnętrzna)
156 | ODT | REZONANS MR3 | Fujitsu AOYG12LALL | 1 | 4 |  | 0 |  | 0 | 0
|  | POM. TECHNICZNE 1p | (jednostka kanałowa wewnętrzna/ zewnętrzna)
157 | ODT | S.ZABIEG. NACZYNIOWA | CLINT MHAK 18 RP AG | 1 | 4 |  | 0 |  | 0 | 0
|  | POM. PACJENTA 1p | (jednostka kanałowa wewnętrzna/ zewnętrzna)
158 | ODT | POM. NR 2.107 | Fujitsu ASYG09LMCA/ AOYG09LMCA | 1 | 4 |  | 0 |  | 0 | 0
(jednostka wewnętrzna/ zewnętrzna)
159 | ODT | POM. NR 2.114 | Fujitsu ASYG07LMCA/ AOYG07LMCA | 1 | 4 |  | 0 |  | 0 | 0
(jednostka wewnętrzna/ zewnętrzna)
160 | SPALARNIA | BIURO KIEROWNIKA | Fuji Electric RYF 24 LBT | 1 | 4 |  | 0 |  | 0 | 0
|  | 2 PIĘTRO | (jednostka wewnętrzna/ zewnętrzna)
161 | PRALNIA | POM. SPRĘŻARKI | Sinclair | 1 | 4 |  | 0 |  | 0 | 0
|  | 1 PIĘTRO | (jednostka wewnętrzna i zewnętrzna)
162 | NA ZEWNĄTRZ ROZDZIELNI ST2 | EMERSON AGREGAT | Fujitsu ASYG09LMCB/ AOYG09LMCBN | 1 | 4 |  | 0 |  | 0 | 0
(jednostka wewnętrzna/ zewnętrzna)
163 | NA ZEWNĄTRZ ROZDZIELNI ST2 | EMERSON AGREGAT | Gree GWH09KF-K3DNA6G | 1 | 4 |  | 0 |  | 0 | 0
jed. wew / jed. zew.
164 | HOTEL | KAWIARNIA | Sinclair ASH18AIE | 1 | 4 |  | 0 |  | 0 | 0
jednostka wewnętrzna/ zewnętrzna
165 | HOTEL | KAWIARNIA | Sinclair ASH18AIE | 1 | 4 |  | 0 |  | 0 | 0
jednostka wewnętrzna/ zewnętrzna
166 | HOTEL | SALA KONFERENCYJNA | Sinclair ASH18AIE + ASH12 AIE | 1 | 4 |  | 0 |  | 0 | 0
jednostka wewnętrzna/ zewnętrzna
RAZEM | [6 empty] | 0 | - - - - - | 0 | 0
VI. CZĘŚĆ VI – KLIMATYZACJA SERWEROWNI IDF
LP. | BUDYNEK | MIEJSCE INSTALACJI | NAZWA URZĄDZENIA | ILOŚĆ URZĄDZEŃ [KPL.] | ILOŚĆ PRZEGLĄDÓW | CENA JEDNOSTKOWA NETTO [PLN] | WARTOŚĆ NETTO [PLN] | VAT [%] | WARTOŚĆ VAT [PLN] | WARTOŚĆ BRUTTO [PLN]
1 | 2 | 3 | 4 | 5 | 6 | 7 | 8 | 9 | 10 | 11
- | - | - | - | - | - | - | (6 x 7) | - | (8 x 9) | (8 + 10)
1 | KLINIKA | IDF 04 - PARTER | FUJITSU ASYG30LF/ AOYG30LF; Q=8,00 kW | 1 | 4 |  | 0 |  | 0 | 0
(jednostka wewnętrzna i zewnętrzna)
2 | KLINIKA | IDF 65 - 1 PIĘTRO | SINCLAIR ASH-18AIMPT | 1 | 4 |  | 0 |  | 0 | 0
(jednostka wewnętrzna i zewnętrzna)
3 | KLINIKA | IDF 06 - 2 PIĘTRO | FUJITSU ASYG30LF/ AOYG30LF; Q=8,00 kW | 1 | 4 |  | 0 |  | 0 | 0
(jednostka wewnętrzna i zewnętrzna)
4 | ŁĄCZNIK 19 | IDF 66 - 2 PIĘTRO | SINCLAIR ASFU/ASGE-48AWK; Q=14 kW | 1 | 4 |  | 0 |  | 0 | 0
(jednostka wewnętrzna i zewnętrzna)
5 | ŁĄCZNIK 19 | IDF 66 - 2 PIĘTRO | SINCLAIR ASFU/ASGE-48AWK; Q=14 kW | 1 | 4 |  | 0 |  | 0 | 0
(jednostka wewnętrzna i zewnętrzna)
6 | KLINIKA | IDF 07 - 3 PIĘTRO | FUJITSU ASYG30LF/ AOYG30LF; Q=8,00 kW | 1 | 4 |  | 0 |  | 0 | 0
(jednostka wewnętrzna i zewnętrzna)
7 | KLINIKA | IDF 08 - 4 PIĘTRO | FUJITSU ASYG30LF/ AOYG30LF; Q=8,00 kW | 1 | 4 |  | 0 |  | 0 | 0
(jednostka wewnętrzna i zewnętrzna)
8 | KLINIKA | IDF 09 - 5 PIĘTRO | FUJITSU ASYG30LF/ AOYG30LF; Q=8,00 kW | 1 | 4 |  | 0 |  | 0 | 0
(jednostka wewnętrzna i zewnętrzna)
9 | KLINIKA | IDF 10 - 6 PIĘTRO | FUJITSU ASYG24LF/ AOYG24LF; Q=7,10 kW | 1 | 4 |  | 0 |  | 0 | 0
(jednostka wewnętrzna i zewnętrzna)
10 | KLINIKA | IDF 11 - 7 PIĘTRO | FUJITSU ASYG18LF/ AOYG18LF; Q=5,20 kW | 1 | 4 |  | 0 |  | 0 | 0
(jednostka wewnętrzna i zewnętrzna)
11 | KLINIKA | IDF 20 - 8 PIĘTRO | FUJITSU ASYG18LF/ AOYG18LF; Q=5,20 kW | 1 | 4 |  | 0 |  | 0 | 0
(jednostka wewnętrzna i zewnętrzna)
12 | DIAGNOSTYKA | IDF 12 - PARTER | FUJITSU ASYG18LF/ AOYG18LF; Q=5,20 kW | 1 | 4 |  | 0 |  | 0 | 0
(jednostka wewnętrzna i zewnętrzna)
13 | DIAGNOSTYKA | IDF 13 - 1 PIĘTRO | TOSHIBA RAV-SM1102CT-E | 1 | 4 |  | 0 |  | 0 | 0
(jednostka wewnętrzna i zewnętrzna)
14 | DIAGNOSTYKA | IDF 14 - 2 PIĘTRO | FUJITSU ASYG18LF/ AOYG18LF; Q=5,20 kW | 1 | 4 |  | 0 |  | 0 | 0
(jednostka wewnętrzna i zewnętrzna)
15 | DIAGNOSTYKA | IDF 15 – 3 PIĘTRO | FUJITSU ASYG18LF/ AOYG18LF; Q=5,20 kW | 1 | 4 |  | 0 |  | 0 | 0
(jednostka wewnętrzna i zewnętrzna)
16 | PET | IDF 60 - PIWNICA | FUJITSU ASYG24LF/ AOYG24LF; Q=7,10 kW | 1 | 4 |  | 0 |  | 0 | 0
(jednostka wewnętrzna i zewnętrzna)
17 | PET | IDF 61 / IDF 62 - 2 PIĘTRO | SINCLAIR ASF-36AL Q=10 kW | 1 | 4 |  | 0 |  | 0 | 0
(jednostka wewnętrzna i zewnętrzna)
18 | ŁĄCZNIK 19 | IDF 02 - 2 PIĘTRO | Carier 40KQV080/ 38VYX080 | 1 | 4 |  | 0 |  | 0 | 0
(jednostka wewnętrzna /zewnętrzna)
19 | ŁĄCZNIK 19 | IDF 02 - 2 PIĘTRO | DeLonghi WG 180 | 1 | 4 |  | 0 |  | 0 | 0
(2 jednostki wewnętrzne i 1 zewnętrzna)
20 | RADIOTERAPIA | IDF 03 - 1 PIĘTRO | Sinclair ASH-18AIN PT | 1 | 4 |  | 0 |  | 0 | 0
(jednostka wewnętrzna i zewnętrzna)
21 | RADIOTERAPIA | IDF 03 - 1 PIĘTRO | SINCLAIR ASF-48 A | 1 | 4 |  | 0 |  | 0 | 0
(jednostka wewnętrzna i zewnętrzna)
22 | RADIOTERAPIA | IDF 03 - 1 PIĘTRO | LG S24AHP | 1 | 4 |  | 0 |  | 0 | 0
(jednostka wewnętrzna i zewnętrzna)
23 | HOTEL | IDF 25 | FUJITSU ASYG18LF/ AOYG18LF; Q=5,20 kW | 1 | 4 |  | 0 |  | 0 | 0
(jednostka wewnętrzna i zewnętrzna)
24 | MAGAZYN | IDF 21 | FUJITSU ASYG18LF/ AOYG18LF; Q=5,20 kW | 1 | 4 |  | 0 |  | 0 | 0
(jednostka wewnętrzna i zewnętrzna)
25 | SPALARNIA | IDF 21 | SINCLAIR ASH 18AK Q=5,3 kW | 1 | 4 |  | 0 |  | 0 | 0
(jednostka wewnętrzna i zewnętrzna)
26 | TECHNICZNY | IDF 18 | FUJITSU ASYG18LF/ AOYG18LF; Q=5,20 kW | 1 | 4 |  | 0 |  | 0 | 0
(jednostka wewnętrzna i zewnętrzna)
27 | KUCHNIA | IDF 17 | FUJITSU ASYG18LF/ AOYG18LF; Q=5,20 kW | 1 | 4 |  | 0 |  | 0 | 0
(jednostka wewnętrzna i zewnętrzna)
28 | INSTYTUT | IDF 40 - SUTERENY | TOSHIBA RAV-SM1102CT-E | 1 | 4 |  | 0 |  | 0 | 0
(jednostka wewnętrzna i zewnętrzna)
29 | INSTYTUT | IDF 51 - SUTERENY | TOSHIBA RAV-SM1102CT-E | 1 | 4 |  | 0 |  | 0 | 0
(jednostka wewnętrzna i zewnętrzna)
30 | INSTYTUT | IDF 16 - PARTER | FUJITSU ASYG18LF/ AOYG18LF; Q=5,20 kW | 1 | 4 |  | 0 |  | 0 | 0
(jednostka wewnętrzna i zewnętrzna)
31 | INSTYTUT (ZMN) | IDF 22 - 2 PIĘTRO | FUJITSU ASYG18LF/ AOYG18LF; Q=5,20 kW | 1 | 4 |  | 0 |  | 0 | 0
(jednostka wewnętrzna i zewnętrzna)
32 | INSTYTUT | IDF 41 - POM. 248 | FUJITSU ASYA14GACH | 1 | 4 |  | 0 |  | 0 | 0
(jednostka wewnętrzna i zewnętrzna)
33 | ODT | IDF 70 - PARTER | FUJITSU ASYG12LMCA/ AOYG12LMCA Q=3,4 kW | 1 | 4 |  | 0 |  | 0 | 0
(jednostka wewnętrzna i zewnętrzna)
34 | ODT | IDF 71 - 1 PIĘTRO | FUJITSU ASYG12LMCA/ AOYG12LMCA Q=3,4 kW | 1 | 4 |  | 0 |  | 0 | 0
(jednostka wewnętrzna i zewnętrzna)
35 | ODT | IDF 72 - 2 PIĘTRO | FUJITSU ASYG12LMCA/ AOYG12LMCA Q=3,4 kW | 1 | 4 |  | 0 |  | 0 | 0
(jednostka wewnętrzna i zewnętrzna)
36 | PROSEKTORIUM | IDF 24 | FUJITSU ASYG18LF/ AOYG18LF; Q=5,20 kW | 1 | 4 |  | 0 |  | 0 | 0
(jednostka wewnętrzna i zewnętrzna)
RAZEM | [6 empty] | 0 | - - - - - | 0 | 0
Załącznik nr 1.
PODSUMOWANIE: ŚWIADCZENIE USŁUG SERWISOWANIA
LP. | CZĘŚĆ |  | NAZWA CZĘŚCI | WARTOŚĆ NETTO | WARTOŚĆ VAT-U | WARTOŚĆ BRUTTO ZA WSZYSTKIE PRZEGLĄDY
|  |  |  | ZA WSZYSTKIE PRZEGLĄDY | ZA WSZYSTKIE PRZEGLĄDY | [PLN]
|  |  |  | [PLN] | [PLN]
1 | I |  | KLIMATYZACJA TYPU VRF | - - - - - - | - - - - - - | - - - - - -
|  | 1 | BUDYNEK RADIOTERAPII – 1 PIĘTRO – UKŁAD VRF NR 1
|  | 2 | BUDYNEK RADIOTERAPII – 1 PIĘTRO – UKŁAD VRF NR 2
|  | 3 | BUDYNEK RADIOTERAPII – 1 PIĘTRO (KORYTARZ) – UKŁAD VRF NR 3
|  | 4 | BUDYNEK ŁĄCZNIK 1-2 – 1 PIĘTRO (AKWARIUM) – UKŁAD VRF NR 4
|  | 5 | BUDYNEK KLINIKI – (PARTER, 1 PIETRO, 4 PIĘTRO) – UKŁAD VRF NR 5
|  | 6 | BUDYNEK RADIOTERAPII – PARTER – UKŁAD VRF NR 6
|  | 7 | BUDYNEK KLINIKI – (5; 6; 7; 8 PIĘTRO) – UKŁAD VRF NR 7
|  | 8 | BUDYNEK KLINIKI – (6; 7; 8 PIĘTRO) – UKŁAD VRF NR 8
|  | 9 | BUDYNEK KLINIKI – 5 PIETRO – UKŁAD VRF NR 9
|  | 10 | BUDYNEK KLINIKI – (6; 7; 8 PIĘTRO) – UKŁAD VRF NR 10
|  | 11 | BUDYNEK KLINIKI – 1 PIĘTRO – UKŁAD VRF NR 11
|  | 12 | BUDYNEK KLINIKI – 1 PIĘTRO – UKŁAD VRF NR 12
|  | 13 | BUDYNEK KLINIKI – 2 PIĘTRO – UKŁAD VRF NR 13
|  | 14 | BUDYNEK KLINIKI – 2 PIĘTRO – UKŁAD VRF NR 14
|  | 15 | BUDYNEK INSTYTUTU NR7 (ZMN) – PARTER – UKŁAD VRF NR 15
|  | 16 | BUDYNEK KLINIKI – 4 PIĘTRO – UKŁAD VRF NR 16
|  | 17 | BUDYNEK INSTYTUTU – 1 PIĘTRO – UKŁAD VRF NR 17
|  | 18 | BUDYNEK INSTYTUTU NR7 – PARTER – UKŁAD VRF NR 18
|  | 19 | BUDYNEK PET – 1 PIĘTRO – UKŁAD VRF NR19
|  | 20 | BUDYNEK PET – (1, 2 PIĘTRO) – UKŁAD VRF NR 20
|  | 21 | BUDYNEK ODT – PARTER – UKŁAD VRF NR 21
|  | 22 | BUDYNEK ODT – 1 PIĘTRO – UKŁAD VRF NR 22
|  | 23 | BUDYNEK ODT – 2 PIĘTRO – UKŁAD VRF NR 23
|  | 24 | BUDYNEK KLINIKI – PARTER – UKŁAD VRF NR 25
|  | 25 | BUDYNEK RADIOTERAPII – PARTER – UKŁAD VRF NR 26
|  | 26 | BUDYNEK DIAGNOSTYKI – 2 PIĘTRO – UKŁAD VRF NR 27
|  | 27 | BUDYNEK DIAGNOSTYKI – 2 PIETRO – UKŁAD VRF NR 28
|  | 28 | BUDYNEK DIAGNOSTYKI – 2 PIĘTRO (PUNKT POBIERANIA KRWI) – UKŁAD VRF NR 29
|  | 29 | BUDYNEK ŁĄCZNIK 1-2 – PARTER – UKŁAD VRF NR 30
|  | 30 | BUDYNEK KLINIKI – 6 PIĘTRO – UKŁAD VRF NR 31
|  | 31 | BUDYNEK KLINIKI – 6 PIĘTRO – UKŁAD VRF NR 32
|  | 32 | BUDYNEK KLINIKI – 2 PIETRO – UKŁAD VRF NR 33
|  | 33 | BUDYNEK KLINIKI – 2 PIETRO – UKŁAD VRF NR 34
|  | 34 | BUDYNEK INSTYTUTU NR7 – PARTER – UKŁAD VRF NR 35
|  | 35 | BUDYNEK INSTYTUTU NR7 – SUTERENY (REHABILITACJA seg.B) – UKŁAD VRF NR 36
|  | 36 | BUDYNEK INSTYTUTU NR7 – 3 PIĘTRO (CBT seg.B, C) – UKŁAD VRF NR 37
|  | 37 | BUDYNEK INSTYTUTU NR7 – 1 PIĘTRO (BIBLIOTEKA, SALE WYKŁADOWE) – UKŁAD VRF NR 39
|  | 38 | BUDYNEK DIAGNOSTYKI – 3 PIĘTRO - UKŁAD VRF NR 40
|  | 39 | BUDYNEK DIAGNOSTYKI – PARTER (STERYLIZACJA) – UKŁAD VRF NR 41
|  | 40 | BUDYNEK DIAGNOSTYKI – 1 PIĘTRO (ZMN, RADIOLOGIA) – UKŁAD VRF NR 42
|  | 41 | BUDYNEK KUCHNI – 2 PIĘTRO (RESTAURACJA) – UKŁAD VRF NR 43
|  | 42 | BUDYNEK KUCHNI – 1 PIĘTRO (KUCHNIA) – UKŁAD VRF NR 44
|  | 43 | BUDYNEK KUCHNI – 2 PIĘTRO (SALA BANKIETOWA) – UKŁAD VRF NR 45
|  | 44 | BUDYNEK KLINIKI – 1 PIĘTRO (str.B PRZYCHODNIA) – UKŁAD VRF NR 46
|  | 45 | Budynek KLINIKI – 1 PIĘTRO (str.B CHEMIOTERAPIA DZIENNA) – UKŁAD VRF NR 47
|  | 46 | BUDYNEK KLINIKI – 8 PIĘTRO (str.A) – UKŁAD VRF NR 48
|  | 47 | BUDYNEK INSTYTUTU NR7 – 2 PIĘTRO – UKŁAD VRF NR 49
|  | 48 | BUDYNEK INSTYTUTU NR7 – 2 PIĘTRO – UKŁAD VRF NR 50
|  | 49 | BUDYNEK KLINIKI – 8 PIĘTRO (str.B) – UKŁAD VRF NR 51
|  | 50 | BUDYNEK INSTYTUTU NR7 – 1 PIĘTRO – UKŁAD VRF NR 52
|  | 51 | BUDYNEK INSTYTUTU NR7 – 2, 3 PIĘTRO (CWBK) – UKŁAD VRF NR 53
|  | 52 | BUDYNEK INSTYTUTU NR7 – SUTERENY (BIOBANK) – UKŁAD VRF NR 54
|  | 53 | KLINIKA – 3 PIĘTRO Str. B – UKŁAD VRF NR 55
|  | 54 | KLINIKA – 3 PIĘTRO Str. A – UKŁAD VRF NR 56
|  | 55 | KLINIKA – 5 PIĘTRO Str. A – UKŁAD VRF NR 57
|  | 56 | BUDYNEK ŁĄCZNIK 1-2 - 2 PIĘTRO (INFORMATYCY) – UKŁAD VRF NR 58
|  | 57 | BUDYNEK RADIOTERAPII - 1 PIĘTRO (MODELARNIA) – UKŁAD VRF NR 59
|  | 58 | BUDYNEK DIAGNOSTYKI - 2 PIĘTRO (ZAKŁAD ANALITYKI) – UKŁAD VRF NR 90
|  | 59 | BUDYNEK INSTYTUTU NR7 – PARTER - UKŁAD VRF TOSHIBA
RAZEM CZĘŚĆ I: SUMA (POZ. NR 1÷ POZ. NR 49) |  |  |  | 0 | 0 | 0
2 | II |  | KLIMATYZACJA TYPU SPLIT | 0 | 0 | 0
3 | III |  | KLIMATYZACJA SERWEROWNI | 0 | 0 | 0
RAZEM: SUMA (CZĘŚĆ I ; CZĘŚĆ II ; CZĘŚĆ III) |  |  |  | 0 | 0 | 0
1. CENA ZA SERWIS STAŁY PRZEZ OKRES 24 MIESIĘCY
Wartość netto : _____________________________________________________________________ PLN
Słownie : __________________________________________________________________________ PLN
Wartość brutto : ____________________________________________________________________ PLN
Słownie : _________________________________________________________________________ PLN
2. CENA ZA USUWANIE AWARII /ROBOCZOGODZINA/
Wartość netto : _____________________________________________________________________ PLN
Słownie : __________________________________________________________________________ PLN
Wartość brutto : ____________________________________________________________________ PLN
Słownie : _________________________________________________________________________ PLN
Stałość cen przez cały okres trwania umowy.
_____________________________ , dnia _______________________2026 r.