## Arkusz1
Załącznik nr 2 do zapytania o cenę.
SPECYFIKACJA ASORTYMENTOWO-CENOWA
Świadczenie usług serwisowania oraz napraw urządzeń wentylacji, klimatyzacji i chłodniczych dla
Narodowego Instytutu Onkologii im. Marii Skłodowskiej-Curie – Państwowego Instytutu Badawczego
Oddziału w Gliwicach
1) BUDYNEK RADIOTERAPII – 1 PIĘTRO – UKŁAD VRF NR 1
LP. | BUDYNEK/PIĘTRO | POMIESZCZENIE/DACH | NAZWA URZĄDZENIA | ILOŚĆ [SZT.] | ILOŚĆ PRZEGLĄDÓW | CENA JEDNOSTKOWA NETTO | WARTOŚĆ NETTO | VAT | WARTOŚĆ | WARTOŚĆ BRUTTO
[6 empty] | [PLN] | [PLN] | [%] | VAT-U | [PLN]
[PLN]
1 | 2 | 3 | 4 | 5 | 6 | 7 | 8 | 9 | 10 | 11
- | - | - | - | - | - | - | (5 x 6 x 7) | - | (8 x 9) | (8 + 10)
1 | RADIOTERAPII | DACH | j. zewnętrzna Fujitsu AJYA126LATF; Q=40 kW | 1 | 1 |  | 0 |  | 0 | 0
2 | 1 PIĘTRO | 1.010 | j. wewnętrzna | 1 | 1 |  | 0 |  | 0 | 0
AUXB18LATF
3 | 1 PIĘTRO | 1.014 | j. wewnętrzna AUXB18LATF | 1 | 1 |  | 0 |  | 0 | 0
4 | 1 PIĘTRO | 1.014a | j. wewnętrzna AUXB07LATF | 1 | 1 |  | 0 |  | 0 | 0
5 | 1 PIĘTRO | 1.015 | j. wewnętrzna AUYA25LATF | 1 | 1 |  | 0 |  | 0 | 0
6 | 1 PIĘTRO | 1.020 | j. wewnętrzna AUXB07LATF | 1 | 1 |  | 0 |  | 0 | 0
7 | 1 PIĘTRO | 1.021 | j. wewnętrzna AUXB07LATF | 1 | 1 |  | 0 |  | 0 | 0
8 | 1 PIĘTRO | 1.022 | j. wewnętrzna AUXB07LATF | 1 | 1 |  | 0 |  | 0 | 0
9 | 1 PIĘTRO | 1.023 | j. wewnętrzna ASYE07LACF | 1 | 1 |  | 0 |  | 0 | 0
10 | 1 PIĘTRO | 1.024 | j. wewnętrzna ASYE07LACF | 1 | 1 |  | 0 |  | 0 | 0
11 | 1 PIĘTRO | 1.025 | j. wewnętrzna ASYE07LACF | 1 | 1 |  | 0 |  | 0 | 0
12 | 1 PIĘTRO | 1.026 | j. wewnętrzna ASYE07LACF | 1 | 1 |  | 0 |  | 0 | 0
13 | 1 PIĘTRO | 1.027 | j. wewnętrzna ASYE07LACF | 1 | 1 |  | 0 |  | 0 | 0
14 | 1 PIĘTRO | 1.028 | j. wewnętrzna ASYE07LACF | 1 | 1 |  | 0 |  | 0 | 0
15 | 1 PIĘTRO | HOL | j. wewnętrzna | 1 | 1 |  | 0 |  | 0 | 0
AUXB14LATF
RAZEM | [6 empty] | 0 | - - - - - | 0 | 0
2) BUDYNEK RADIOTERAPII – 1 PIĘTRO – UKŁAD VRF NR 2
LP. | BUDYNEK/PIĘTRO | POMIESZCZENIE/DACH | NAZWA URZĄDZENIA | ILOŚĆ [SZT.] | ILOŚĆ PRZEGLĄDÓW | CENA JEDNOSTKOWA NETTO | WARTOŚĆ NETTO | VAT | WARTOŚĆ | WARTOŚĆ BRUTTO
[6 empty] | [PLN] | [PLN] | [%] | VAT-U | [PLN]
[PLN]
1 | 2 | 3 | 4 | 5 | 6 | 7 | 8 | 9 | 10 | 11
- | - | - | - | - | - | - | (5 x 6 x 7) | - | (8 x 9) | (8 + 10)
1 | RADIOTERAPII | DACH | j. zewnętrzna Fujitsu | 1 | 1 |  | 0 |  | 0 | 0
AJYA72LATF
2 | 1 PIĘTRO | 1.005b | j. wewnętrzna AUXB09LATF | 1 | 1 |  | 0 |  | 0 | 0
3 | 1 PIĘTRO | 1.006 | j. wewnętrzna AUXB09LATF | 1 | 1 |  | 0 |  | 0 | 0
4 | 1 PIĘTRO | 1.008b | j. wewnętrzna AUXB09LATF | 1 | 1 |  | 0 |  | 0 | 0
5 | 1 PIĘTRO | 1.008d | j. wewnętrzna AUXB09LATF | 1 | 1 |  | 0 |  | 0 | 0
6 | 1 PIĘTRO | 1.009b | j. wewnętrzna AUXB07LATF | 1 | 1 |  | 0 |  | 0 | 0
7 | 1 PIĘTRO | 1.009d | j. wewnętrzna AUXB07LATF | 1 | 1 |  | 0 |  | 0 | 0
8 | 1 PIĘTRO | 1.010b | j. wewnętrzna AUXB07LATF | 1 | 1 |  | 0 |  | 0 | 0
9 | 1 PIĘTRO | 1.010c | j. wewnętrzna AUXB09LATF | 1 | 1 |  | 0 |  | 0 | 0
10 | 1 PIĘTRO | 1.046 | j. wewnętrzna AUXB14LATF | 1 | 1 |  | 0 |  | 0 | 0
RAZEM | [6 empty] | 0 | - - - - - | 0 | 0
3) BUDYNEK RADIOTERAPII – 1 PIĘTRO (KORYTARZ) – UKŁAD VRF NR 3
LP. | BUDYNEK/PIĘTRO | POMIESZCZENIE/DACH | NAZWA URZĄDZENIA | ILOŚĆ [SZT.] | ILOŚĆ PRZEGLĄDÓW | CENA JEDNOSTKOWA NETTO | WARTOŚĆ NETTO | VAT | WARTOŚĆ | WARTOŚĆ BRUTTO
[6 empty] | [PLN] | [PLN] | [%] | VAT-U | [PLN]
[PLN]
1 | 2 | 3 | 4 | 5 | 6 | 7 | 8 | 9 | 10 | 11
- | - | - | - | - | - | - | (5 x 6 x 7) | - | (8 x 9) | (8 + 10)
1 | RADIOTERAPII | DACH | j. zewnętrzna Fujitsu AJY126LALH | 1 | 1 |  | 0 |  | 0 | 0
2 | 1 PIĘTRO | HOL | j. wewnętrzna AUYA07LACH | 1 | 1 |  | 0 |  | 0 | 0
3 | 1 PIĘTRO | HOL | j. wewnętrzna AUXB07LALH | 1 | 1 |  | 0 |  | 0 | 0
4 | 1 PIĘTRO | HOL | j. wewnętrzna AUXB07LALH | 1 | 1 |  | 0 |  | 0 | 0
5 | 1 PIĘTRO | HOL | j. wewnętrzna AUXB12LALH | 1 | 1 |  | 0 |  | 0 | 0
6 | 1 PIĘTRO | HOL | j. wewnętrzna AUXB12LALH | 1 | 1 |  | 0 |  | 0 | 0
7 | 1 PIĘTRO | HOL | j. wewnętrzna AUXB18LALH | 1 | 1 |  | 0 |  | 0 | 0
8 | 1 PIĘTRO | HOL | j. wewnętrzna AUXB18LALH | 1 | 1 |  | 0 |  | 0 | 0
9 | 1 PIĘTRO | HOL | j. wewnętrzna AUXB18LALH | 1 | 1 |  | 0 |  | 0 | 0
10 | 1 PIĘTRO | HOL | j. wewnętrzna AUXB18LALH | 1 | 1 |  | 0 |  | 0 | 0
RAZEM | [6 empty] | 0 | - - - - - | 0 | 0
4) BUDYNEK ŁĄCZNIK 1-2 – 1 PIĘTRO (AKWARIUM) – UKŁAD VRF NR 4
LP. | BUDYNEK/PIĘTRO | POMIESZCZENIE/DACH | NAZWA URZĄDZENIA | ILOŚĆ [SZT.] | ILOŚĆ PRZEGLĄDÓW | CENA JEDNOSTKOWA NETTO | WARTOŚĆ NETTO | VAT | WARTOŚĆ | WARTOŚĆ BRUTTO
[6 empty] | [PLN] | [PLN] | [%] | VAT-U | [PLN]
[PLN]
1 | 2 | 3 | 4 | 5 | 6 | 7 | 8 | 9 | 10 | 11
- | - | - | - | - | - | - | (5 x 6 x 7) | - | (8 x 9) | (8 + 10)
1 | ŁĄCZNIK 1-2 | DACH | j. zewnętrzna FUJITSU AJYA 126LALH | 1 | 1 |  | 0 |  | 0 | 0
2 | 1 PIĘTRO | 1.004 | j. wewnętrzna AUXB09LALH | 1 | 1 |  | 0 |  | 0 | 0
3 | 1 PIĘTRO | 1.004 | j. wewnętrzna AUXB07LALH | 1 | 1 |  | 0 |  | 0 | 0
4 | 1 PIĘTRO | 1.005 | j. wewnętrzna AUXB09LALH | 1 | 1 |  | 0 |  | 0 | 0
5 | 1 PIĘTRO | 1.005a | j. wewnętrzna AUXB07LALH | 1 | 1 |  | 0 |  | 0 | 0
6 | 1 PIĘTRO | 1.006 | j. wewnętrzna AUXB07LALH | 1 | 1 |  | 0 |  | 0 | 0
7 | 1 PIĘTRO | 1.006a | j. wewnętrzna AUXB07LALH | 1 | 1 |  | 0 |  | 0 | 0
8 | 1 PIĘTRO | 1.007 | j. wewnętrzna AUXB07LALH | 1 | 1 |  | 0 |  | 0 | 0
9 | 1 PIĘTRO | 1.007a | j. wewnętrzna AUXB07LALH | 1 | 1 |  | 0 |  | 0 | 0
10 | 1 PIĘTRO | 1.008 | j. wewnętrzna AUXB09LALH | 1 | 1 |  | 0 |  | 0 | 0
11 | 1 PIĘTRO | 1.008a | j. wewnętrzna AUXB07LALH | 1 | 1 |  | 0 |  | 0 | 0
12 | 1 PIĘTRO | 1.009 | j. wewnętrzna AUXD18LALH | 1 | 1 |  | 0 |  | 0 | 0
MAGAZYN LEKÓW
13 | 1 PIĘTRO | HOL | j. wewnętrzna AUXD24LALH | 1 | 1 |  | 0 |  | 0 | 0
14 | 1 PIĘTRO | HOL | j. wewnętrzna AUXD24LALH | 1 | 1 |  | 0 |  | 0 | 0
15 | 1 PIĘTRO | HOL | j. wewnętrzna AUXD24LALH | 1 | 1 |  | 0 |  | 0 | 0
RAZEM | [6 empty] | 0 | - - - - - | 0 | 0
5) BUDYNEK KLINIKI – (PARTER, 1 PIETRO, 4 PIĘTRO) – UKŁAD VRF NR 5
LP. | BUDYNEK/PIĘTRO | POMIESZCZENIE/DACH | NAZWA URZĄDZENIA | ILOŚĆ [SZT.] | ILOŚĆ PRZEGLĄDÓW | CENA JEDNOSTKOWA NETTO | WARTOŚĆ NETTO | VAT | WARTOŚĆ | WARTOŚĆ BRUTTO
[6 empty] | [PLN] | [PLN] | [%] | VAT-U | [PLN]
[PLN]
1 | 2 | 3 | 4 | 5 | 6 | 7 | 8 | 9 | 10 | 11
- | - | - | - | - | - | - | (5 x 6 x 7) | - | (8 x 9) | (8 + 10)
1 | KLINIKI | DACH KLINIKI | j. zewnętrzna FUJITSU AJY072LALBH | 1 | 1 |  | 0 |  | 0 | 0
AJY072LALBH
AJY072LALBH
2 | PARTER | 0.040 | j. wewnętrzna ASYA14GACH | 1 | 1 |  | 0 |  | 0 | 0
3 | PARTER | 0.040 | j. wewnętrzna ASYA012GCAH | 1 | 1 |  | 0 |  | 0 | 0
4 | 1 PIĘTRO | 1.001 | j. wewnętrzna ASYA12GACH | 1 | 1 |  | 0 |  | 0 | 0
5 | 1 PIĘTRO | 1.002 | j. wewnętrzna AUXB009GLEH | 1 | 1 |  | 0 |  | 0 | 0
6 | 1 PIĘTRO | 1.003 | j. wewnętrzna AUXA34GALH | 1 | 1 |  | 0 |  | 0 | 0
7 | 1 PIĘTRO | 1.004 | j. wewnętrzna ASYA18GACH | 1 | 1 |  | 0 |  | 0 | 0
8 | 1 PIĘTRO | 1.005 | j. wewnętrzna ASYA18GACH | 1 | 1 |  | 0 |  | 0 | 0
9 | 1 PIĘTRO | 1.005 | j. wewnętrzna ASYA09GACH | 1 | 1 |  | 0 |  | 0 | 0
10 | 1 PIĘTRO | 1.005B | j. wewnętrzna AUXB009GLEH | 1 | 1 |  | 0 |  | 0 | 0
11 | 4 PIĘTRO | 4.041 | j. wewnętrzna ASYA14GACH | 1 | 1 |  | 0 |  | 0 | 0
12 | 4 PIĘTRO | 4.042 | j. wewnętrzna AUXB012GLEH | 1 | 1 |  | 0 |  | 0 | 0
13 | 4 PIĘTRO | 4.047 | j. wewnętrzna ASYA18GACH | 1 | 1 |  | 0 |  | 0 | 0
14 | 4 PIĘTRO | 4.050 | j. wewnętrzna ASYA14GACH | 1 | 1 |  | 0 |  | 0 | 0
RAZEM | [6 empty] | 0 | - - - - - | 0 | 0
6) BUDYNEK RADIOTERAPII – PARTER – UKŁAD VRF NR 6
LP. | BUDYNEK/PIĘTRO | POMIESZCZENIE/DACH | NAZWA URZĄDZENIA | ILOŚĆ [SZT.] | ILOŚĆ PRZEGLĄDÓW | CENA JEDNOSTKOWA NETTO | WARTOŚĆ NETTO | VAT | WARTOŚĆ | WARTOŚĆ BRUTTO
[6 empty] | [PLN] | [PLN] | [%] | VAT-U | [PLN]
[PLN]
1 | 2 | 3 | 4 | 5 | 6 | 7 | 8 | 9 | 10 | 11
- | - | - | - | - | - | - | (5 x 6 x 7) | - | (8 x 9) | (8 + 10)
1 | RADIOTERAPII | NA ZEWNĄTRZ BUDYNKU przy agregacie wody lodowej Geoclima | j. zewnętrzna FUJITSU AJYA 90LALH | 1 | 1 |  | 0 |  | 0 | 0
(1 jednostka zewnętrzna)
Q=28,00kW
2 | PARTER | 0.025 | j. wewnętrzna AUXB12LALH | 1 | 1 |  | 0 |  | 0 | 0
3 | PARTER | 0.025 | j. wewnętrzna AUXB12LALH | 1 | 1 |  | 0 |  | 0 | 0
4 | PARTER | HOL | j. wewnętrzna AUXD24LALH | 1 | 1 |  | 0 |  | 0 | 0
5 | PARTER | HOL | j. wewnętrzna AUXD24LALH | 1 | 1 |  | 0 |  | 0 | 0
6 | PARTER | HOL | j. wewnętrzna AUXD24LALH | 1 | 1 |  | 0 |  | 0 | 0
7 | PARTER | HOL | j. wewnętrzna AUXD24LALH | 1 | 1 |  | 0 |  | 0 | 0
RAZEM | [6 empty] | 0 | - - - - - | 0 | 0
7) BUDYNEK KLINIKI – (5; 6; 7; 8 PIĘTRO) – UKŁAD VRF NR 7
LP. | BUDYNEK/PIĘTRO | POMIESZCZENIE/DACH | NAZWA URZĄDZENIA | ILOŚĆ [SZT.] | ILOŚĆ PRZEGLĄDÓW | CENA JEDNOSTKOWA NETTO | WARTOŚĆ NETTO | VAT | WARTOŚĆ | WARTOŚĆ BRUTTO
[6 empty] | [PLN] | [PLN] | [%] | VAT-U | [PLN]
[PLN]
1 | 2 | 3 | 4 | 5 | 6 | 7 | 8 | 9 | 10 | 11
- | - | - | - | - | - | - | (5 x 6 x 7) | - | (8 x 9) | (8 + 10)
1 | KLINIKI | DACH KLINIKI | j. zewnętrzna FUJITSU AJY108LALBH | 1 | 1 |  | 0 |  | 0 | 0
AJY072LALBH
2 | 5 PIĘTRO | 5.079 | j. wewnętrzna ASYA09GACH | 1 | 1 |  | 0 |  | 0 | 0
3 | 5 PIĘTRO | 5.114 | j. wewnętrzna ASYA09GACH | 1 | 1 |  | 0 |  | 0 | 0
4 | 5 PIĘTRO | 5.121 | j. wewnętrzna ASYA09GACH | 1 | 1 |  | 0 |  | 0 | 0
5 | 5 PIĘTRO | 5.123 | j. wewnętrzna ASYA09GACH | 1 | 1 |  | 0 |  | 0 | 0
6 | 5 PIĘTRO | 5.142 | j. wewnętrzna ASYA30GACH | 1 | 1 |  | 0 |  | 0 | 0
7 | 6 PIĘTRO | 6.121 | j. wewnętrzna ASYA09GACH | 1 | 1 |  | 0 |  | 0 | 0
8 | 6 PIĘTRO | 6.123 | j. wewnętrzna ASYA09GACH | 1 | 1 |  | 0 |  | 0 | 0
9 | 7 PIĘTRO | 7.068 | j. wewnętrzna ASYA09GACH | 1 | 1 |  | 0 |  | 0 | 0
10 | 7 PIĘTRO | 7.114 | j. wewnętrzna ASYA09GACH | 1 | 1 |  | 0 |  | 0 | 0
11 | 7 PIĘTRO | 7.121 | j. wewnętrzna ASYA09GACH | 1 | 1 |  | 0 |  | 0 | 0
12 | 7 PIĘTRO | 7.123 | j. wewnętrzna ASYA09GACH | 1 | 1 |  | 0 |  | 0 | 0
13 | 7 PIĘTRO | 7.142 | j. wewnętrzna ASYA30GACH | 1 | 1 |  | 0 |  | 0 | 0
14 | 8 PIĘTRO | 8.109 | j. wewnętrzna ASYA09GACH | 1 | 1 |  | 0 |  | 0 | 0
15 | 8 PIĘTRO | 8.114 | j. wewnętrzna ASYA09GACH | 1 | 1 |  | 0 |  | 0 | 0
16 | 8 PIĘTRO | 8.116 | j. wewnętrzna ASYA09GACH | 1 | 1 |  | 0 |  | 0 | 0
17 | 8 PIĘTRO | 8.121 | j. wewnętrzna ASYA09GACH | 1 | 1 |  | 0 |  | 0 | 0
18 | 8 PIĘTRO | 8.123 | j. wewnętrzna ASYA09GACH | 1 | 1 |  | 0 |  | 0 | 0
19 | 8 PIĘTRO | 8.142 | j. wewnętrzna ASYA30GACH | 1 | 1 |  | 0 |  | 0 | 0
RAZEM | [6 empty] | 0 | - - - - - | 0 | 0
8) BUDYNEK KLINIKI – (6; 7; 8 PIĘTRO) – UKŁAD VRF NR 8
LP. | BUDYNEK/PIĘTRO | POMIESZCZENIE/DACH | NAZWA URZĄDZENIA | ILOŚĆ [SZT.] | ILOŚĆ PRZEGLĄDÓW | CENA JEDNOSTKOWA NETTO | WARTOŚĆ NETTO | VAT | WARTOŚĆ | WARTOŚĆ BRUTTO
[6 empty] | [PLN] | [PLN] | [%] | VAT-U | [PLN]
[PLN]
1 | 2 | 3 | 4 | 5 | 6 | 7 | 8 | 9 | 10 | 11
- | - | - | - | - | - | - | (5 x 6 x 7) | - | (8 x 9) | (8 + 10)
1 | KLINIKI | DACH KLINIKI | j. zewnętrzna FUJITSU AJY072LALBH | 1 | 1 |  | 0 |  | 0 | 0
AJY108LALBH
2 | 6 PIĘTRO | 6.019 | j. wewnętrzna ASYA09GACH | 1 | 1 |  | 0 |  | 0 | 0
3 | 6 PIĘTRO | 6.022 | j. wewnętrzna ASYA09GACH | 1 | 1 |  | 0 |  | 0 | 0
4 | 6 PIĘTRO | 6.075 | j. wewnętrzna ASYA09GACH | 1 | 1 |  | 0 |  | 0 | 0
5 | 6 PIĘTRO | 6.076 | j. wewnętrzna ASYA09GACH | 1 | 1 |  | 0 |  | 0 | 0
6 | 6 PIĘTRO | 6.077 | j. wewnętrzna ASYA09GACH | 1 | 1 |  | 0 |  | 0 | 0
7 | 6 PIĘTRO | 6.078 | j. wewnętrzna ASYA09GACH | 1 | 1 |  | 0 |  | 0 | 0
8 | 6 PIĘTRO | 6.079 | j. wewnętrzna ASYA09GACH | 1 | 1 |  | 0 |  | 0 | 0
9 | 6 PIĘTRO | 6.080 | j. wewnętrzna ASYA09GACH | 1 | 1 |  | 0 |  | 0 | 0
10 | 7 PIĘTRO | 7.019 | j. wewnętrzna ASYA09GACH | 1 | 1 |  | 0 |  | 0 | 0
11 | 7 PIĘTRO | 7.022 | j. wewnętrzna ASYA09GACH | 1 | 1 |  | 0 |  | 0 | 0
12 | 7 PIĘTRO | 7.075 | j. wewnętrzna ASYA09GACH | 1 | 1 |  | 0 |  | 0 | 0
13 | 7 PIĘTRO | 7.076 | j. wewnętrzna ASYA09GACH | 1 | 1 |  | 0 |  | 0 | 0
14 | 7 PIĘTRO | 7.077 | j. wewnętrzna ASYA09GACH | 1 | 1 |  | 0 |  | 0 | 0
15 | 7 PIĘTRO | 7.078 | j. wewnętrzna ASYA09GACH | 1 | 1 |  | 0 |  | 0 | 0
16 | 7 PIĘTRO | 7.079 | j. wewnętrzna ASYA09GACH | 1 | 1 |  | 0 |  | 0 | 0
17 | 7 PIĘTRO | 7.080 | j. wewnętrzna ASYA09GACH | 1 | 1 |  | 0 |  | 0 | 0
18 | 8 PIĘTRO | 8.019 | j. wewnętrzna ASYA09GACH | 1 | 1 |  | 0 |  | 0 | 0
19 | 8 PIĘTRO | 8.022 | j. wewnętrzna ASYA09GACH | 1 | 1 |  | 0 |  | 0 | 0
20 | 8 PIĘTRO | 8.075 | j. wewnętrzna ASYA09GACH | 1 | 1 |  | 0 |  | 0 | 0
21 | 8 PIĘTRO | 8.076 | j. wewnętrzna ASYA09GACH | 1 | 1 |  | 0 |  | 0 | 0
22 | 8 PIĘTRO | 8.077 | j. wewnętrzna ASYA09GACH | 1 | 1 |  | 0 |  | 0 | 0
23 | 8 PIĘTRO | 8.078 | j. wewnętrzna ASYA09GACH | 1 | 1 |  | 0 |  | 0 | 0
24 | 8 PIĘTRO | 8.079 | j. wewnętrzna ASYA09GACH | 1 | 1 |  | 0 |  | 0 | 0
25 | 8 PIĘTRO | 8.080 | j. wewnętrzna ASYA09GACH | 1 | 1 |  | 0 |  | 0 | 0
RAZEM | [6 empty] | 0 | - - - - - | 0 | 0
9) BUDYNEK KLINIKI – 5 PIĘTRO – UKŁAD VRF NR 9
LP. | BUDYNEK/PIĘTRO | POMIESZCZENIE/DACH | NAZWA URZĄDZENIA | ILOŚĆ [SZT.] | ILOŚĆ PRZEGLĄDÓW | CENA JEDNOSTKOWA NETTO | WARTOŚĆ NETTO | VAT | WARTOŚĆ | WARTOŚĆ BRUTTO
[6 empty] | [PLN] | [PLN] | [%] | VAT-U | [PLN]
[PLN]
1 | 2 | 3 | 4 | 5 | 6 | 7 | 8 | 9 | 10 | 11
- | - | - | - | - | - | - | (5 x 6 x 7) | - | (8 x 9) | (8 + 10)
1 | kliniki | DACH | j. zewnętrzna FUJITSU AJY144LALBH | 1 | 1 |  | 0 |  | 0 | 0
2 | 5 PIĘTRO | 5.010a | j. wewnętrzna ASYA07GACH | 1 | 1 |  | 0 |  | 0 | 0
3 | 5 PIĘTRO | 5.010b | j. wewnętrzna ASYA07GACH | 1 | 1 |  | 0 |  | 0 | 0
4 | 5 PIĘTRO | 5.012a | j. wewnętrzna ASYA07GACH | 1 | 1 |  | 0 |  | 0 | 0
5 | 5 PIĘTRO | 5.012b | j. wewnętrzna ASYA07GACH | 1 | 1 |  | 0 |  | 0 | 0
6 | 5 PIĘTRO | 5.013 | j. wewnętrzna ASYA12GACH | 1 | 1 |  | 0 |  | 0 | 0
7 | 5 PIĘTRO | 5.019 | j. wewnętrzna ASYA09GACH | 1 | 1 |  | 0 |  | 0 | 0
8 | 5 PIĘTRO | 5.020 | j. wewnętrzna ASYA09GACH | 1 | 1 |  | 0 |  | 0 | 0
9 | 5 PIĘTRO | 5.026 | j. wewnętrzna ASYA09GACH | 1 | 1 |  | 0 |  | 0 | 0
10 | 5 PIĘTRO | 5.029 | j. wewnętrzna ASYA09GACH | 1 | 1 |  | 0 |  | 0 | 0
11 | 5 PIĘTRO | 5.044 | j. wewnętrzna ASYA18GACH | 1 | 1 |  | 0 |  | 0 | 0
12 | 5 PIĘTRO | 5.060 | j. wewnętrzna ASYA12GACH | 1 | 1 |  | 0 |  | 0 | 0
13 | 5 PIĘTRO | 5.063 | j. wewnętrzna ASYA12GACH | 1 | 1 |  | 0 |  | 0 | 0
14 | 5 PIĘTRO | 5.066 | j. wewnętrzna ASYA12GACH | 1 | 1 |  | 0 |  | 0 | 0
15 | 5 PIĘTRO | 5.075 | j. wewnętrzna ASYA09GACH | 1 | 1 |  | 0 |  | 0 | 0
16 | 5 PIĘTRO | 5.076 | j. wewnętrzna ASYA09GACH | 1 | 1 |  | 0 |  | 0 | 0
17 | 5 PIĘTRO | 5.077 | j. wewnętrzna ASYA24GACH | 1 | 1 |  | 0 |  | 0 | 0
RAZEM | [6 empty] | 0 | - - - - - | 0 | 0
10) BUDYNEK KLINIKI – (6; 7; 8 PIĘTRO) – UKŁAD VRF NR 10
LP. | BUDYNEK/PIĘTRO | POMIESZCZENIE/DACH | NAZWA URZĄDZENIA | ILOŚĆ [SZT.] | ILOŚĆ PRZEGLĄDÓW | CENA JEDNOSTKOWA NETTO | WARTOŚĆ NETTO | VAT | WARTOŚĆ | WARTOŚĆ BRUTTO
[6 empty] | [PLN] | [PLN] | [%] | VAT-U | [PLN]
[PLN]
1 | 2 | 3 | 4 | 5 | 6 | 7 | 8 | 9 | 10 | 11
- | - | - | - | - | - | - | (5 x 6 x 7) | - | (8 x 9) | (8 + 10)
1 | kLiniki | DACH KLINIKI | j. zewnętrzna FUJITSU AJY108LALBH | 1 | 1 |  | 0 |  | 0 | 0
2 | 7 PIĘTRO | 7.001 | j. wewnętrzna ASYA18GACH | 1 | 1 |  | 0 |  | 0 | 0
3 | 7 PIĘTRO | 7.026 | j. wewnętrzna ASYA09GACH | 1 | 1 |  | 0 |  | 0 | 0
4 | 7 PIĘTRO | 7.029 | j. wewnętrzna ASYA09GACH | 1 | 1 |  | 0 |  | 0 | 0
5 | 7 PIĘTRO | 7.060 | j. wewnętrzna ASYA09GACH | 1 | 1 |  | 0 |  | 0 | 0
6 | 7 PIĘTRO | 7.061 | j. wewnętrzna ASYA09GACH | 1 | 1 |  | 0 |  | 0 | 0
7 | 8 PIĘTRO | 8.029 | j. wewnętrzna ASYA09GACH | 1 | 1 |  | 0 |  | 0 | 0
8 | 8 PIĘTRO | 8.034 | j. wewnętrzna ASYA09GACH | 1 | 1 |  | 0 |  | 0 | 0
9 | 8 PIĘTRO | 8.044 | j. wewnętrzna ASYA18GACH | 1 | 1 |  | 0 |  | 0 | 0
10 | 8 PIĘTRO | 8.062 | j. wewnętrzna ASYA09GACH | 1 | 1 |  | 0 |  | 0 | 0
11 | 8 PIĘTRO | 8.063 | j. wewnętrzna ASYA09GACH | 1 | 1 |  | 0 |  | 0 | 0
12 | 8 PIĘTRO | 8.064 | j. wewnętrzna ASYA09GACH | 1 | 1 |  | 0 |  | 0 | 0
RAZEM | [6 empty] | 0 | - - - - - | 0 | 0
11) BUDYNEK KLINIKI – 1 PIĘTRO – UKŁAD VRF NR 11
LP. | BUDYNEK/PIĘTRO | POMIESZCZENIE/DACH | NAZWA URZĄDZENIA | ILOŚĆ [SZT.] | ILOŚĆ PRZEGLĄDÓW | CENA JEDNOSTKOWA NETTO | WARTOŚĆ NETTO | VAT | WARTOŚĆ | WARTOŚĆ BRUTTO
[6 empty] | [PLN] | [PLN] | [%] | VAT-U | [PLN]
[PLN]
1 | 2 | 3 | 4 | 5 | 6 | 7 | 8 | 9 | 10 | 11
- | - | - | - | - | - | - | (5 x 6 x 7) | - | (8 x 9) | (8 + 10)
1 | kLiniki VRF nr 1 | DACH KLINIKI | j. zewnętrzna FUJITSU | 1 | 1 |  | 0 |  | 0 | 0
| - 1 PIĘTRO |  | AJYA90LALH
AJYA72LALH
2 | PIĘTRO | HOL | j. wewnętrzna AUXD24LALH | 1 | 1 |  | 0 |  | 0 | 0
3 | PIĘTRO | HOL | j. wewnętrzna AUXD24LALH | 1 | 1 |  | 0 |  | 0 | 0
4 | PIĘTRO | HOL | j. wewnętrzna AUXD24LALH | 1 | 1 |  | 0 |  | 0 | 0
5 | PIĘTRO | HOL | j. wewnętrzna AUXD24LALH | 1 | 1 |  | 0 |  | 0 | 0
6 | PIĘTRO | 1.048 | j. wewnętrzna AUXD18LALH | 1 | 1 |  | 0 |  | 0 | 0
7 | PIĘTRO | 1.050 | j. wewnętrzna AUXB14LALH | 1 | 1 |  | 0 |  | 0 | 0
8 | PIĘTRO | 1.051 | j. wewnętrzna AUXB14LALH | 1 | 1 |  | 0 |  | 0 | 0
9 | PIĘTRO | 1.060 | j. wewnętrzna AUXB12LALH | 1 | 1 |  | 0 |  | 0 | 0
10 | PIĘTRO | 1.061 | j. wewnętrzna AUXB12LALH | 1 | 1 |  | 0 |  | 0 | 0
11 | PIĘTRO | 1.062 | j. wewnętrzna AUXB12LALH | 1 | 1 |  | 0 |  | 0 | 0
12 | PIĘTRO | 1.063 | j. wewnętrzna AUXB14LALH | 1 | 1 |  | 0 |  | 0 | 0
13 | PIĘTRO | 1.065 | j. wewnętrzna AUXB12LALH | 1 | 1 |  | 0 |  | 0 | 0
14 | PIĘTRO | 1.065 ZABIEGOWY | j. wewnętrzna AUXB14LALH | 1 | 1 |  | 0 |  | 0 | 0
RAZEM | [6 empty] | 0 | - - - - - | 0 | 0
12) BUDYNEK KLINIKI – 1 PIĘTRO – UKŁAD VRF NR 12
LP. | BUDYNEK/PIĘTRO | POMIESZCZENIE/DACH | NAZWA URZĄDZENIA | ILOŚĆ [SZT.] | ILOŚĆ PRZEGLĄDÓW | CENA JEDNOSTKOWA NETTO | WARTOŚĆ NETTO | VAT | WARTOŚĆ | WARTOŚĆ BRUTTO
[6 empty] | [PLN] | [PLN] | [%] | VAT-U | [PLN]
[PLN]
1 | 2 | 3 | 4 | 5 | 6 | 7 | 8 | 9 | 10 | 11
- | - | - | - | - | - | - | (5 x 6 x 7) | - | (8 x 9) | (8 + 10)
1 | kLiniki VRF nr 2 | DACH | j. zewnętrzna FUJITSU AJYA AJY108LALH | 1 | 1 |  | 0 |  | 0 | 0
| - 1 PIĘTRO |  | AJYA90LALH
2 | 1 PIĘTRO | HOL | j. wewnętrzna AUXB24LALH | 1 | 1 |  | 0 |  | 0 | 0
3 | 1 PIĘTRO | HOL | j. wewnętrzna AUXB24LALH | 1 | 1 |  | 0 |  | 0 | 0
4 | 1 PIĘTRO | HOL | j. wewnętrzna AUXB24LALH | 1 | 1 |  | 0 |  | 0 | 0
5 | 1 PIĘTRO | HOL | j. wewnętrzna AUXB24LALH | 1 | 1 |  | 0 |  | 0 | 0
6 | 1 PIĘTRO | HOL | j. wewnętrzna AUXB24LALH | 1 | 1 |  | 0 |  | 0 | 0
7 | 1 PIĘTRO | 1.036 | j. wewnętrzna AUXB12LALH | 1 | 1 |  | 0 |  | 0 | 0
8 | 1 PIĘTRO | 1.037 | j. wewnętrzna AUXB12LALH | 1 | 1 |  | 0 |  | 0 | 0
9 | 1 PIĘTRO | 1.041 | j. wewnętrzna AUXB12LALH | 1 | 1 |  | 0 |  | 0 | 0
10 | 1 PIĘTRO | 1.041 ZABIEGOWY | j. wewnętrzna AUXB12LALH | 1 | 1 |  | 0 |  | 0 | 0
11 | 1 PIĘTRO | 1.043 | j. wewnętrzna AUXB12LALH | 1 | 1 |  | 0 |  | 0 | 0
12 | 1 PIĘTRO | 1.043 ZABIEGOWY | j. wewnętrzna AUXB12LALH | 1 | 1 |  | 0 |  | 0 | 0
13 | 1 PIĘTRO | 1.044 | j. wewnętrzna AUXB12LALH | 1 | 1 |  | 0 |  | 0 | 0
14 | 1 PIĘTRO | 1.045 | j. wewnętrzna AUXB12LALH | 1 | 1 |  | 0 |  | 0 | 0
15 | 1 PIĘTRO | 1.046 | j. wewnętrzna AUXB14LALH | 1 | 1 |  | 0 |  | 0 | 0
16 | 1 PIĘTRO | 1.046A | j. wewnętrzna AUXB12LALH | 1 | 1 |  | 0 |  | 0 | 0
17 | PARTER | HOL | j. wewnętrzna AUXB24LALH | 1 | 1 |  | 0 |  | 0 | 0
18 | PARTER | HOL | j. wewnętrzna AUXB24LALH | 1 | 1 |  | 0 |  | 0 | 0
RAZEM | [6 empty] | 0 | - - - - - | 0 | 0
13) BUDYNEK KLINIKI – 2 PIĘTRO – UKŁAD VRF NR 13
LP. | BUDYNEK/PIĘTRO | POMIESZCZENIE/DACH | NAZWA URZĄDZENIA | ILOŚĆ [SZT.] | ILOŚĆ PRZEGLĄDÓW | CENA JEDNOSTKOWA NETTO | WARTOŚĆ NETTO | VAT | WARTOŚĆ | WARTOŚĆ BRUTTO
[6 empty] | [PLN] | [PLN] | [%] | VAT-U | [PLN]
[PLN]
1 | 2 | 3 | 4 | 5 | 6 | 7 | 8 | 9 | 10 | 11
- | - | - | - | - | - | - | (5 x 6 x 7) | - | (8 x 9) | (8 + 10)
1 | kLiniki | DACH | j. zewnętrzna FUJITSU AJY108LALH | 1 | 1 |  | 0 |  | 0 | 0
2 | 2 PIĘTRO | 2.019 | j. wewnętrzna AUXB14LALH | 1 | 1 |  | 0 |  | 0 | 0
3 | 2 PIĘTRO | 2.022 | j. wewnętrzna AUXB14LALH | 1 | 1 |  | 0 |  | 0 | 0
4 | 2 PIĘTRO | 2.079 | j. wewnętrzna AUXB14LALH | 1 | 1 |  | 0 |  | 0 | 0
5 | 2 PIĘTRO | 2.080 | j. wewnętrzna AUXB12LALH | 1 | 1 |  | 0 |  | 0 | 0
6 | 2 PIĘTRO | 2.084 | j. wewnętrzna AUXB12LALH | 1 | 1 |  | 0 |  | 0 | 0
7 | 2 PIĘTRO | 2.087 | j. wewnętrzna AUXB12LALH | 1 | 1 |  | 0 |  | 0 | 0
8 | 2 PIĘTRO | 2.089 | j. wewnętrzna AUXB09LALH | 1 | 1 |  | 0 |  | 0 | 0
9 | 2 PIĘTRO | 2.092 | j. wewnętrzna AUXB09LALH | 1 | 1 |  | 0 |  | 0 | 0
10 | 2 PIĘTRO | 2.095 | j. wewnętrzna AUXB09LALH | 1 | 1 |  | 0 |  | 0 | 0
11 | 2 PIĘTRO | 2.097 | j. wewnętrzna AUXB12LALH | 1 | 1 |  | 0 |  | 0 | 0
12 | 2 PIĘTRO | 2.099 | j. wewnętrzna AUXB14LALH | 1 | 1 |  | 0 |  | 0 | 0
RAZEM | [6 empty] | 0 | - - - - - | 0 | 0
14) BUDYNEK KLINIKI – 2 PIĘTRO – UKŁAD VRF NR 14
LP. | BUDYNEK/PIĘTRO | POMIESZCZENIE/DACH | NAZWA URZĄDZENIA | ILOŚĆ [SZT.] | ILOŚĆ PRZEGLĄDÓW | CENA JEDNOSTKOWA NETTO | WARTOŚĆ NETTO | VAT | WARTOŚĆ | WARTOŚĆ BRUTTO
[6 empty] | [PLN] | [PLN] | [%] | VAT-U | [PLN]
[PLN]
1 | 2 | 3 | 4 | 5 | 6 | 7 | 8 | 9 | 10 | 11
- | - | - | - | - | - | - | (5 x 6 x 7) | - | (8 x 9) | (8 + 10)
1 | kLiniki | DACH | j. zewnętrzna FUJITSU AJY126LALH | 1 | 1 |  | 0 |  | 0 | 0
2 | 2 PIĘTRO | HOL CHEMIA | j. wewnętrzna AUXD24LALH | 1 | 1 |  | 0 |  | 0 | 0
3 | 2 PIĘTRO | HOL | j. wewnętrzna AUXD24LALH | 1 | 1 |  | 0 |  | 0 | 0
4 | 2 PIĘTRO | HOL | j. wewnętrzna AUXD24LALH | 1 | 1 |  | 0 |  | 0 | 0
5 | 2 PIĘTRO | HOL | j. wewnętrzna AUXD24LALH | 1 | 1 |  | 0 |  | 0 | 0
6 | 2 PIĘTRO | HOL | j. wewnętrzna AUXD24LALH | 1 | 1 |  | 0 |  | 0 | 0
7 | 2 PIĘTRO | 2.103 | j. wewnętrzna ASYA09GACH | 1 | 1 |  | 0 |  | 0 | 0
8 | 2 PIĘTRO | 2.104 | j. wewnętrzna AUXB07LALH | 1 | 1 |  | 0 |  | 0 | 0
9 | 2 PIĘTRO | 2.114 MAG LEK | j. wewnętrzna AUXD24LALH | 1 | 1 |  | 0 |  | 0 | 0
10 | 2 PIĘTRO | 2.134 | j. wewnętrzna AUXB09LALH | 1 | 1 |  | 0 |  | 0 | 0
11 | 2 PIĘTRO | 2.134 | j. wewnętrzna AUXB09LALH | 1 | 1 |  | 0 |  | 0 | 0
12 | 2 PIĘTRO | 2.134B | j. wewnętrzna AUXB09LALH | 1 | 1 |  | 0 |  | 0 | 0
RAZEM | [6 empty] | 0 | - - - - - | 0 | 0
15) BUDYNEK INSTYTUTU NR7 (ZMN) – PARTER – UKŁAD VRF NR 15
LP. | BUDYNEK/PIĘTRO | POMIESZCZENIE/DACH | NAZWA URZĄDZENIA | ILOŚĆ [SZT.] | ILOŚĆ PRZEGLĄDÓW | CENA JEDNOSTKOWA NETTO | WARTOŚĆ NETTO | VAT | WARTOŚĆ | WARTOŚĆ BRUTTO
[6 empty] | [PLN] | [PLN] | [%] | VAT-U | [PLN]
[PLN]
1 | 2 | 3 | 4 | 5 | 6 | 7 | 8 | 9 | 10 | 11
- | - | - | - | - | - | - | (5 x 6 x 7) | - | (8 x 9) | (8 + 10)
1 | Instytutu nr7 | NA ZEWNĄTRZ | jednostka zewnętrzna Fujitsu AJY126LALBH | 1 | 1 |  | 0 |  | 0 | 0
BUDYNKU
2 | Instytutu nr7 | 179 | j. wewnętrzna ASYA12GACH | 1 | 1 |  | 0 |  | 0 | 0
3 | Instytutu nr7 | 181 | j. wewnętrzna ASYA07GACH | 1 | 1 |  | 0 |  | 0 | 0
4 | Instytutu nr7 | 182 | j. wewnętrzna ASYA07GACH | 1 | 1 |  | 0 |  | 0 | 0
5 | Instytutu nr7 | 183 | j. wewnętrzna ASYA12GACH | 1 | 1 |  | 0 |  | 0 | 0
6 | Instytutu nr7 | 187 | j. wewnętrzna ASYA07GACH | 1 | 1 |  | 0 |  | 0 | 0
7 | Instytutu nr7 | 192 | j. wewnętrzna ASYA12GACH | 1 | 1 |  | 0 |  | 0 | 0
8 | Instytutu nr7 | 193 | j. wewnętrzna ASYA07GACH | 1 | 1 |  | 0 |  | 0 | 0
9 | Instytutu nr7 | 194 | j. wewnętrzna ASYA07GACH | 1 | 1 |  | 0 |  | 0 | 0
10 | Instytutu nr7 | 195 | j. wewnętrzna ASYA07GACH | 1 | 1 |  | 0 |  | 0 | 0
11 | Instytutu nr7 | 196 | j. wewnętrzna ASYA07GACH | 1 | 1 |  | 0 |  | 0 | 0
12 | Instytutu nr7 | HOL | j. wewnętrzna AUXB12GALH | 1 | 1 |  | 0 |  | 0 | 0
13 | Instytutu nr7 | HOL | j. wewnętrzna AUXB07GALH | 1 | 1 |  | 0 |  | 0 | 0
14 | Instytutu nr7 | HOL | j. wewnętrzna AUXB12GALH | 1 | 1 |  | 0 |  | 0 | 0
15 | Instytutu nr7 | HOL | j. wewnętrzna AUXB12GALH | 1 | 1 |  | 0 |  | 0 | 0
RAZEM | [6 empty] | 0 | - - - - - | 0 | 0
16) BUDYNEK KLINIKI – 4 PIĘTRO – UKŁAD VRF NR 16
LP. | BUDYNEK/PIĘTRO | POMIESZCZENIE/DACH | NAZWA URZĄDZENIA | ILOŚĆ [SZT.] | ILOŚĆ PRZEGLĄDÓW | CENA JEDNOSTKOWA NETTO | WARTOŚĆ NETTO | VAT | WARTOŚĆ | WARTOŚĆ BRUTTO
[6 empty] | [PLN] | [PLN] | [%] | VAT-U | [PLN]
[PLN]
1 | 2 | 3 | 4 | 5 | 6 | 7 | 8 | 9 | 10 | 11
- | - | - | - | - | - | - | (5 x 6 x 7) | - | (8 x 9) | (8 + 10)
1 | KLINIKA | DACH | j. zewnętrzna FUJITSU | 1 | 1 |  | 0 |  | 0 | 0
AJYA90LALH
2 | 4 PIĘTRO | 4.066 | j. wewnętrzna ASYA09GACH | 1 | 1 |  | 0 |  | 0 | 0
3 | 4 PIĘTRO | 4.067a | j. wewnętrzna ASYA12GACH | 1 | 1 |  | 0 |  | 0 | 0
4 | 4 PIĘTRO | 4.068 | j. wewnętrzna ASYA09GACH | 1 | 1 |  | 0 |  | 0 | 0
5 | 4 PIĘTRO | 4.075 | j. wewnętrzna ASYA09GACH | 1 | 1 |  | 0 |  | 0 | 0
6 | 4 PIĘTRO | 4.076 | j. wewnętrzna ASYA09GACH | 1 | 1 |  | 0 |  | 0 | 0
7 | 4 PIĘTRO | 4.077 | j. wewnętrzna ASYA09GACH | 1 | 1 |  | 0 |  | 0 | 0
8 | 4 PIĘTRO | 4.078 | j. wewnętrzna ASYA09GACH | 1 | 1 |  | 0 |  | 0 | 0
9 | 4 PIĘTRO | 4.080 | j. wewnętrzna ASYA09GACH | 1 | 1 |  | 0 |  | 0 | 0
10 | 4 PIĘTRO | 4.081 | j. wewnętrzna ASYA09GACH | 1 | 1 |  | 0 |  | 0 | 0
RAZEM | [6 empty] | 0 | - - - - - | 0 | 0
17) BUDYNEK INSTYTUTU NR7 – PARTER – UKŁAD VRF NR 18
LP. | BUDYNEK/PIĘTRO | POMIESZCZENIE/DACH | NAZWA URZĄDZENIA | ILOŚĆ [SZT.] | ILOŚĆ PRZEGLĄDÓW | CENA JEDNOSTKOWA NETTO | WARTOŚĆ NETTO | VAT | WARTOŚĆ | WARTOŚĆ BRUTTO
[6 empty] | [PLN] | [PLN] | [%] | VAT-U | [PLN]
[PLN]
1 | 2 | 3 | 4 | 5 | 6 | 7 | 8 | 9 | 10 | 11
- | - | - | - | - | - | - | (5 x 6 x 7) | - | (8 x 9) | (8 + 10)
1 | STARY BUDYNEK | DACH | j. zewnętrzna FUJITSU AJYA162LALBH | 1 | 1 |  | 0 |  | 0 | 0
3 | PARTER | BIURA, IZOTOPY | ASYA012GCAH | 1 | 1 |  | 0 |  | 0 | 0
4 | PARTER | BIURA, IZOTOPY | ASYA012GCAH | 1 | 1 |  | 0 |  | 0 | 0
5 | PARTER | BIURA, IZOTOPY | ASYA012GCAH | 1 | 1 |  | 0 |  | 0 | 0
6 | PARTER | BIURA, IZOTOPY | ASYA009GTAH | 1 | 1 |  | 0 |  | 0 | 0
7 | PARTER | BIURA, IZOTOPY | ASYA009GTAH | 1 | 1 |  | 0 |  | 0 | 0
8 | PARTER | BIURA, IZOTOPY | ASYA18GBCH | 1 | 1 |  | 0 |  | 0 | 0
9 | PARTER | BIURA, IZOTOPY | ASYA007GTAH | 1 | 1 |  | 0 |  | 0 | 0
10 | PARTER | BIURA, IZOTOPY | ASYA007GTAH | 1 | 1 |  | 0 |  | 0 | 0
11 | PARTER | BIURA, IZOTOPY | ASYA007GTAH | 1 | 1 |  | 0 |  | 0 | 0
12 | PARTER | BIURA, IZOTOPY | ASYA014GCAH | 1 | 1 |  | 0 |  | 0 | 0
RAZEM | [6 empty] | 0 | - - - - - | 0 | 0
18) BUDYNEK PET – 1PIĘTRO – UKŁAD VRF NR 19
LP. | BUDYNEK/PIĘTRO | POMIESZCZENIE/DACH | NAZWA URZĄDZENIA | ILOŚĆ [SZT.] | ILOŚĆ PRZEGLĄDÓW | CENA JEDNOSTKOWA NETTO | WARTOŚĆ NETTO | VAT | WARTOŚĆ | WARTOŚĆ BRUTTO
[6 empty] | [PLN] | [PLN] | [%] | VAT-U | [PLN]
[PLN]
1 | 2 | 3 | 4 | 5 | 6 | 7 | 8 | 9 | 10 | 11
- | - | - | - | - | - | - | (5 x 6 x 7) | - | (8 x 9) | (8 + 10)
1 | B. PET | DACH | j. zewnętrzna FUJITSU AJY126LATF | 1 | 1 |  | 0 |  | 0 | 0
(1 jednostka zewnętrzna)
Q=40 kW
2 | 1 PIETRO B. PET | 1.09 | j. wewnętrzna AUXB09LATF | 1 | 1 |  | 0 |  | 0 | 0
3 | 1 PIETRO B. PET | 1.09 | j. wewnętrzna AUXB09LATF | 1 | 1 |  | 0 |  | 0 | 0
4 | 1 PIETRO B. PET | 1.09a | j. wewnętrzna AUYA30LATF | 1 | 1 |  | 0 |  | 0 | 0
5 | 1 PIETRO B. PET | 1.09a | j. wewnętrzna AUYA30LATF | 1 | 1 |  | 0 |  | 0 | 0
6 | 1 PIETRO B. PET | 1.09b | j. wewnętrzna AUXB18LATF | 1 | 1 |  | 0 |  | 0 | 0
7 | 1 PIETRO B. PET | 1.09c | j. wewnętrzna AUXB18LATF | 1 | 1 |  | 0 |  | 0 | 0
8 | 1 PIETRO B. PET | 1.09d | j. wewnętrzna AUYA25LATF | 1 | 1 |  | 0 |  | 0 | 0
9 | 1 PIETRO B. PET | 1.09d | j. wewnętrzna AUYA25LATF | 1 | 1 |  | 0 |  | 0 | 0
RAZEM | [6 empty] | 0 | - - - - - | 0 | 0
19) BUDYNEK PET – (1, 2 PIĘTRO) – UKŁAD VRF NR 20
LP. | BUDYNEK/PIĘTRO | POMIESZCZENIE/DACH | NAZWA URZĄDZENIA | ILOŚĆ [SZT.] | ILOŚĆ PRZEGLĄDÓW | CENA JEDNOSTKOWA NETTO | WARTOŚĆ NETTO | VAT | WARTOŚĆ | WARTOŚĆ BRUTTO
[6 empty] | [PLN] | [PLN] | [%] | VAT-U | [PLN]
[PLN]
1 | 2 | 3 | 4 | 5 | 6 | 7 | 8 | 9 | 10 | 11
- | - | - | - | - | - | - | (5 x 6 x 7) | - | (8 x 9) | (8 + 10)
1 | PET | DACH | j. zewnętrzna FUJITSU AJY126LATF + AJYA72UATF | 1 | 1 |  | 0 |  | 0 | 0
(2 jednostki zewnętrzne)
2 | PIĘTRO 1 | 1.02 | j. wewnętrzna AUXB14LATF | 1 | 1 |  | 0 |  | 0 | 0
3 | PIĘTRO 1 | 1.12 | j. wewnętrzna AUXB07LATF | 1 | 1 |  | 0 |  | 0 | 0
4 | PIĘTRO 1 | 1.14 | j. wewnętrzna AUXB09LATF | 1 | 1 |  | 0 |  | 0 | 0
5 | PIĘTRO 1 | 1.15 | j. wewnętrzna AUXB09LATF | 1 | 1 |  | 0 |  | 0 | 0
6 | PIĘTRO 1 | 1.16 | j. wewnętrzna AUXB09LATF | 1 | 1 |  | 0 |  | 0 | 0
7 | PIĘTRO 1 | 1.17 | j. wewnętrzna AUXB07LATF | 1 | 1 |  | 0 |  | 0 | 0
8 | PIĘTRO 1 | 1.18 | j. wewnętrzna AUXB07LATF | 1 | 1 |  | 0 |  | 0 | 0
9 | PIĘTRO 1 | 1.19 | j. wewnętrzna AUXB07LATF | 1 | 1 |  | 0 |  | 0 | 0
10 | PIĘTRO 1 | HOL | j. wewnętrzna AUXB14LATF | 1 | 1 |  | 0 |  | 0 | 0
11 | PIĘTRO 1 | POCZEKALNIA | j. wewnętrzna AUXB12LATF | 1 | 1 |  | 0 |  | 0 | 0
12 | PIĘTRO 1 | POCZEKALNIA | j. wewnętrzna AUXB12LATF | 1 | 1 |  | 0 |  | 0 | 0
13 | PIĘTRO 1 | 2.08 | j. wewnętrzna AUXB07LATF | 1 | 1 |  | 0 |  | 0 | 0
14 | PIĘTRO 1 | 2.11 | j. wewnętrzna AUXB14LATF | 1 | 1 |  | 0 |  | 0 | 0
15 | PIĘTRO 2 | 2.12 | j. wewnętrzna AUXB14LATF | 1 | 1 |  | 0 |  | 0 | 0
16 | PIĘTRO 2 | 2.15 | j. wewnętrzna AUXB09LATF | 1 | 1 |  | 0 |  | 0 | 0
17 | PIĘTRO 2 | 2.16 | j. wewnętrzna AUXB12LATF | 1 | 1 |  | 0 |  | 0 | 0
18 | PIĘTRO 2 | 2.16 | j. wewnętrzna AUXB12LATF | 1 | 1 |  | 0 |  | 0 | 0
19 | PIĘTRO 2 | 2.16 | j. wewnętrzna AUXB12LATF | 1 | 1 |  | 0 |  | 0 | 0
20 | PIĘTRO 2 | 2.16 | j. wewnętrzna AUXB12LATF | 1 | 1 |  | 0 |  | 0 | 0
21 | PIĘTRO 2 | 2.17 | j. wewnętrzna AUXB07LATF | 1 | 1 |  | 0 |  | 0 | 0
22 | PIĘTRO 2 | 2.19 | j. wewnętrzna AUXB09LATF | 1 | 1 |  | 0 |  | 0 | 0
23 | PIĘTRO 2 | 2.19 | j. wewnętrzna AUXB14LATF | 1 | 1 |  | 0 |  | 0 | 0
24 | PIĘTRO 2 | 2.19 | j. wewnętrzna AUXB14LATF | 1 | 1 |  | 0 |  | 0 | 0
25 | PIĘTRO 2 | 2.20 | j. wewnętrzna AUXB09LATF | 1 | 1 |  | 0 |  | 0 | 0
26 | PIĘTRO 2 | 2.21 | j. wewnętrzna AUXB07LATF | 1 | 1 |  | 0 |  | 0 | 0
RAZEM | [6 empty] | 0 | - - - - - | 0 | 0
20) BUDYNEK ODT – PARTER – UKŁAD VRF NR 21
LP. | BUDYNEK/PIĘTRO | POMIESZCZENIE/DACH | NAZWA URZĄDZENIA | ILOŚĆ [SZT.] | ILOŚĆ PRZEGLĄDÓW | CENA JEDNOSTKOWA NETTO | WARTOŚĆ NETTO | VAT | WARTOŚĆ | WARTOŚĆ BRUTTO
[6 empty] | [PLN] | [PLN] | [%] | VAT-U | [PLN]
[PLN]
1 | 2 | 3 | 4 | 5 | 6 | 7 | 8 | 9 | 10 | 11
- | - | - | - | - | - | - | (5 x 6 x 7) | - | (8 x 9) | (8 + 10)
1 | ODT | DACH | j. zewnętrzna FUJITSU | 1 | 1 |  | 0 |  | 0 | 0
AJY108LALH
2 | PARTER | 0.076 | AUXB07GALH | 1 | 1 |  | 0 |  | 0 | 0
3 | PARTER | 0.078 | j. wewnętrzna AUXB07GALH | 1 | 1 |  | 0 |  | 0 | 0
4 | PARTER | 0.079 | j. wewnętrzna AUXB09GALH | 1 | 1 |  | 0 |  | 0 | 0
5 | PARTER | 0.102 | j. wewnętrzna AUXB14GALH | 1 | 1 |  | 0 |  | 0 | 0
6 | PARTER | 0.103 | j. wewnętrzna AUXB09GALH | 1 | 1 |  | 0 |  | 0 | 0
7 | PARTER | 0.105 | j. wewnętrzna AUXB09GALH | 1 | 1 |  | 0 |  | 0 | 0
8 | PARTER | 0.106 | j. wewnętrzna AUXB07GALH | 1 | 1 |  | 0 |  | 0 | 0
9 | PARTER | 0.109 | j. wewnętrzna ABHA14GATH | 1 | 1 |  | 0 |  | 0 | 0
10 | PARTER | 0.111 | j. wewnętrzna AUXB12GALH | 1 | 1 |  | 0 |  | 0 | 0
11 | PARTER | 0.112 | j. wewnętrzna AUXB09GALH | 1 | 1 |  | 0 |  | 0 | 0
12 | PARTER | 0.117 | j. wewnętrzna AUXB07GALH | 1 | 1 |  | 0 |  | 0 | 0
13 | PARTER | 0.118 | j. wewnętrzna AUXB07GALH | 1 | 1 |  | 0 |  | 0 | 0
14 | PARTER | 0.119 | j. wewnętrzna AUXB07GALH | 1 | 1 |  | 0 |  | 0 | 0
15 | PARTER | 0.120 | j. wewnętrzna AUXB07GALH | 1 | 1 |  | 0 |  | 0 | 0
16 | PARTER | 0.121 | AUXB07GALH | 1 | 1 |  | 0 |  | 0 | 0
RAZEM | [6 empty] | 0 | - - - - - | 0 | 0
21) BUDYNEK ODT – 1 PIĘTRO – UKŁAD VRF NR 22
LP. | BUDYNEK/PIĘTRO | POMIESZCZENIE/DACH | NAZWA URZĄDZENIA | ILOŚĆ [SZT.] | ILOŚĆ PRZEGLĄDÓW | CENA JEDNOSTKOWA NETTO | WARTOŚĆ NETTO | VAT | WARTOŚĆ | WARTOŚĆ BRUTTO
[6 empty] | [PLN] | [PLN] | [%] | VAT-U | [PLN]
[PLN]
1 | 2 | 3 | 4 | 5 | 6 | 7 | 8 | 9 | 10 | 11
- | - | - | - | - | - | - | (5 x 6 x 7) | - | (8 x 9) | (8 + 10)
1 | ODT | DACH | j. zewnętrzna FUJITSU | 1 | 1 |  | 0 |  | 0 | 0
AJY126LALH
2 | 1 PIĘTRO | 1.113 | j. wewnętrzna AUXB07GALH | 1 | 1 |  | 0 |  | 0 | 0
3 | 1 PIĘTRO | 1.113c | j. wewnętrzna AUXB07GALH | 1 | 1 |  | 0 |  | 0 | 0
4 | 1 PIĘTRO | 1.122 | j. wewnętrzna AUXB07GALH | 1 | 1 |  | 0 |  | 0 | 0
5 | 1 PIĘTRO | 1.123 | j. wewnętrzna AUXB07GALH | 1 | 1 |  | 0 |  | 0 | 0
6 | 1 PIĘTRO | 1.133 | j. wewnętrzna AUXB12GALH | 1 | 1 |  | 0 |  | 0 | 0
7 | 1 PIĘTRO | 1.134 | j. wewnętrzna AUXB12GALH | 1 | 1 |  | 0 |  | 0 | 0
8 | 1 PIĘTRO | 1.138 | j. wewnętrzna AUXB07GALH | 1 | 1 |  | 0 |  | 0 | 0
9 | 1 PIĘTRO | 1.139 | j. wewnętrzna AUXB07GALH | 1 | 1 |  | 0 |  | 0 | 0
10 | 1 PIĘTRO | 1.150 | j. wewnętrzna AUXB12GALH | 1 | 1 |  | 0 |  | 0 | 0
11 | 1 PIĘTRO | 1.150a | j. wewnętrzna AUXB12GALH | 1 | 1 |  | 0 |  | 0 | 0
12 | 1 PIĘTRO | HOL | j. wewnętrzna AUXB12GALH | 1 | 1 |  | 0 |  | 0 | 0
13 | 1 PIĘTRO | HOL | j. wewnętrzna AUXB12GALH | 1 | 1 |  | 0 |  | 0 | 0
14 | 1 PIĘTRO | HOL | j. wewnętrzna AUXB12GALH | 1 | 1 |  | 0 |  | 0 | 0
15 | 1 PIĘTRO | HOL | j. wewnętrzna AUXB12GALH | 1 | 1 |  | 0 |  | 0 | 0
16 | 1 PIĘTRO | HOL | j. wewnętrzna AUXB12GALH | 1 | 1 |  | 0 |  | 0 | 0
RAZEM | [6 empty] | 0 | - - - - - | 0 | 0
22) BUDYNEK ODT – 2 PIĘTRO – UKŁAD VRF NR 23
LP. | BUDYNEK/PIĘTRO | POMIESZCZENIE/DACH | NAZWA URZĄDZENIA | ILOŚĆ [SZT.] | ILOŚĆ PRZEGLĄDÓW | CENA JEDNOSTKOWA NETTO | WARTOŚĆ NETTO | VAT | WARTOŚĆ | WARTOŚĆ BRUTTO
[6 empty] | [PLN] | [PLN] | [%] | VAT-U | [PLN]
[PLN]
1 | 2 | 3 | 4 | 5 | 6 | 7 | 8 | 9 | 10 | 11
- | - | - | - | - | - | - | (5 x 6 x 7) | - | (8 x 9) | (8 + 10)
1 | ODT | DACH | j. zewnętrzna FUJITSU | 1 | 1 |  | 0 |  | 0 | 0
AJY144LALH
2 | 2 PIĘTRO | 2.109 | j. wewnętrzna AUXB09GALH | 1 | 1 |  | 0 |  | 0 | 0
3 | 2 PIĘTRO | 2.110 | j. wewnętrzna AUXB12GALH | 1 | 1 |  | 0 |  | 0 | 0
4 | 2 PIĘTRO | 2.111 | j. wewnętrzna AUXB07GALH | 1 | 1 |  | 0 |  | 0 | 0
5 | 2 PIĘTRO | 2.112 | j. wewnętrzna AUXB14GALH | 1 | 1 |  | 0 |  | 0 | 0
6 | 2 PIĘTRO | 2.113 | j. wewnętrzna AUXB12GALH | 1 | 1 |  | 0 |  | 0 | 0
7 | 2 PIĘTRO | 2.117 | j. wewnętrzna AUXB14GALH | 1 | 1 |  | 0 |  | 0 | 0
8 | 2 PIĘTRO | 2.117 | j. wewnętrzna AUXB14GALH | 1 | 1 |  | 0 |  | 0 | 0
9 | 2 PIĘTRO | 2.120 | j. wewnętrzna AUXB07GALH | 1 | 1 |  | 0 |  | 0 | 0
10 | 2 PIĘTRO | 2.092 | j. wewnętrzna AUXB18GALH | 1 | 1 |  | 0 |  | 0 | 0
11 | 2 PIĘTRO | 2.093 | j. wewnętrzna AUXB07GALH | 1 | 1 |  | 0 |  | 0 | 0
12 | 2 PIĘTRO | 2.094 | j. wewnętrzna AUXB12GALH | 1 | 1 |  | 0 |  | 0 | 0
13 | 2 PIĘTRO | 2.095 | j. wewnętrzna AUXB12GALH | 1 | 1 |  | 0 |  | 0 | 0
14 | 2 PIĘTRO | 2.097 | j. wewnętrzna AUXB14GALH | 1 | 1 |  | 0 |  | 0 | 0
15 | 2 PIĘTRO | HOL | j. wewnętrzna AUXB12GALH | 1 | 1 |  | 0 |  | 0 | 0
16 | 2 PIĘTRO | HOL | j. wewnętrzna AUXB12GALH | 1 | 1 |  | 0 |  | 0 | 0
RAZEM | [6 empty] | 0 | - - - - - | 0 | 0
23) BUDYNEK KLINIKI – PARTER – UKŁAD VRF NR 25
LP. | BUDYNEK/PIĘTRO | POMIESZCZENIE/DACH | NAZWA URZĄDZENIA | ILOŚĆ [SZT.] | ILOŚĆ PRZEGLĄDÓW | CENA JEDNOSTKOWA NETTO | WARTOŚĆ NETTO | VAT | WARTOŚĆ | WARTOŚĆ BRUTTO
[6 empty] | [PLN] | [PLN] | [%] | VAT-U | [PLN]
[PLN]
1 | 2 | 3 | 4 | 5 | 6 | 7 | 8 | 9 | 10 | 11
- | - | - | - | - | - | - | (5 x 6 x 7) | - | (8 x 9) | (8 + 10)
1 | KLINIKA | Obok budynku | j. zewnętrzna FUJITSU AJY090LALBH | 1 | 1 |  | 0 |  | 0 | 0
2 | parter | Bufet | j. wewnętrzna AUXB14GALH | 1 | 1 |  | 0 |  | 0 | 0
3 | parter | Bufet | j. wewnętrzna AUXB14GALH | 1 | 1 |  | 0 |  | 0 | 0
4 | parter | Bufet | j. wewnętrzna AUXB14GALH | 1 | 1 |  | 0 |  | 0 | 0
5 | parter | Bufet | j. wewnętrzna AUXB14GALH | 1 | 1 |  | 0 |  | 0 | 0
6 | parter | Bufet | j. wewnętrzna AUXB14GALH | 1 | 1 |  | 0 |  | 0 | 0
7 | parter | Bufet | j. wewnętrzna ASYA014GCAH | 1 | 1 |  | 0 |  | 0 | 0
RAZEM | [6 empty] | 0 | - - - - - | 0 | 0
24) BUDYNEK RADIOTERAPII – PARTER – UKŁAD VRF NR 26
LP. | BUDYNEK/PIĘTRO | POMIESZCZENIE/DACH | NAZWA URZĄDZENIA | ILOŚĆ [SZT.] | ILOŚĆ PRZEGLĄDÓW | CENA JEDNOSTKOWA NETTO | WARTOŚĆ NETTO | VAT | WARTOŚĆ | WARTOŚĆ BRUTTO
[6 empty] | [PLN] | [PLN] | [%] | VAT-U | [PLN]
[PLN]
1 | 2 | 3 | 4 | 5 | 6 | 7 | 8 | 9 | 10 | 11
- | - | - | - | - | - | - | (5 x 6 x 7) | - | (8 x 9) | (8 + 10)
1 | Radioterapia | DACH | j. zewnętrzna FUJITSU AJY108LELAH | 1 | 1 |  | 0 |  | 0 | 0
2 | PARTER | GABINETY ZAKŁAD PLANOWANIA,KORYTARZ | ASYA009GTAH | 1 | 1 |  | 0 |  | 0 | 0
3 | PARTER | GABINETY ZAKŁAD PLANOWANIA,KORYTARZ | ASYA009GTAH | 1 | 1 |  | 0 |  | 0 | 0
4 | PARTER | GABINETY ZAKŁAD PLANOWANIA,KORYTARZ | ASYA009GTAH | 1 | 1 |  | 0 |  | 0 | 0
5 | PARTER | GABINETY ZAKŁAD PLANOWANIA,KORYTARZ | ASYA009GTAH | 1 | 1 |  | 0 |  | 0 | 0
6 | PARTER | GABINETY ZAKŁAD PLANOWANIA,KORYTARZ | ASYA009GTAH | 1 | 1 |  | 0 |  | 0 | 0
7 | PARTER | GABINETY ZAKŁAD PLANOWANIA,KORYTARZ | ASYA012GCAH | 1 | 1 |  | 0 |  | 0 | 0
8 | PARTER | GABINETY ZAKŁAD PLANOWANIA,KORYTARZ | ASYA18GBCH | 1 | 1 |  | 0 |  | 0 | 0
9 | PARTER | GABINETY ZAKŁAD PLANOWANIA,KORYTARZ | ASYA18GBCH | 1 | 1 |  | 0 |  | 0 | 0
RAZEM | [6 empty] | 0 | - - - - - | 0 | 0
25) BUDYNEK DIAGNOSTYKI – 2 PIĘTRO – UKŁAD VRF NR 27
LP. | BUDYNEK/PIĘTRO | POMIESZCZENIE/DACH | NAZWA URZĄDZENIA | ILOŚĆ [SZT.] | ILOŚĆ PRZEGLĄDÓW | CENA JEDNOSTKOWA NETTO | WARTOŚĆ NETTO | VAT | WARTOŚĆ | WARTOŚĆ BRUTTO
[6 empty] | [PLN] | [PLN] | [%] | VAT-U | [PLN]
[PLN]
1 | 2 | 3 | 4 | 5 | 6 | 7 | 8 | 9 | 10 | 11
- | - | - | - | - | - | - | (5 x 6 x 7) | - | (8 x 9) | (8 + 10)
1 | DIAGNOSTYKI | DACH | AJY108LALBH | 1 | 1 |  | 0 |  | 0 | 0
2 | 2 PIĘTRO | 2.072 | ASYA09GACH | 1 | 1 |  | 0 |  | 0 | 0
3 | 2 PIĘTRO | 2.073 | ASYA12GACH | 1 | 1 |  | 0 |  | 0 | 0
4 | 2 PIĘTRO | 2.074 | ASYA07GACH | 1 | 1 |  | 0 |  | 0 | 0
5 | 2 PIĘTRO | 2.075 | ASYA07GACH | 1 | 1 |  | 0 |  | 0 | 0
6 | 2 PIĘTRO | 2.076 | ASYA12GACH | 1 | 1 |  | 0 |  | 0 | 0
7 | 2 PIĘTRO | 2.077 | ASYA09GACH | 1 | 1 |  | 0 |  | 0 | 0
8 | 2 PIĘTRO | 2.078 | ASYA09GACH | 1 | 1 |  | 0 |  | 0 | 0
9 | 2 PIĘTRO | 2.078a | ASYA09GACH | 1 | 1 |  | 0 |  | 0 | 0
10 | 2 PIĘTRO | 2.079 | ASYA09GACH | 1 | 1 |  | 0 |  | 0 | 0
RAZEM | [6 empty] | 0 | - - - - - | 0 | 0
26) BUDYNEK DIAGNOSTYKI – 2 PIĘTRO – UKŁAD VRF NR 28
LP. | BUDYNEK/PIĘTRO | POMIESZCZENIE/DACH | NAZWA URZĄDZENIA | ILOŚĆ [SZT.] | ILOŚĆ PRZEGLĄDÓW | CENA JEDNOSTKOWA NETTO | WARTOŚĆ NETTO | VAT | WARTOŚĆ | WARTOŚĆ BRUTTO
[6 empty] | [PLN] | [PLN] | [%] | VAT-U | [PLN]
[PLN]
1 | 2 | 3 | 4 | 5 | 6 | 7 | 8 | 9 | 10 | 11
- | - | - | - | - | - | - | (5 x 6 x 7) | - | (8 x 9) | (8 + 10)
1 | DIAGNOSTYKI | DACH | AJY126LALBH | 1 | 1 |  | 0 |  | 0 | 0
2 | 2 PIĘTRO | 2.050 | ASYA09GACH | 1 | 1 |  | 0 |  | 0 | 0
3 | 2 PIĘTRO | 2.051 | ASYA12GACH | 1 | 1 |  | 0 |  | 0 | 0
4 | 2 PIĘTRO | 2.052 | ASYA18GACH | 1 | 1 |  | 0 |  | 0 | 0
5 | 2 PIĘTRO | 2.053 | ASYA18GACH | 1 | 1 |  | 0 |  | 0 | 0
6 | 2 PIĘTRO | 2.054 | ASYA09GACH | 1 | 1 |  | 0 |  | 0 | 0
7 | 2 PIĘTRO | 2.055 | ASYA12GACH | 1 | 1 |  | 0 |  | 0 | 0
8 | 2 PIĘTRO | 2.056 | ASYA09GACH | 1 | 1 |  | 0 |  | 0 | 0
9 | 2 PIĘTRO | 2.061 | ASYA09GACH | 1 | 1 |  | 0 |  | 0 | 0
10 | 2 PIĘTRO | 2.066 | ASYA14GACH | 1 | 1 |  | 0 |  | 0 | 0
11 | 2 PIĘTRO | 2.068 | ASYA09GACH | 1 | 1 |  | 0 |  | 0 | 0
12 | 2 PIĘTRO | 2.069 | ASYA09GACH | 1 | 1 |  | 0 |  | 0 | 0
13 | 2 PIĘTRO | 2.071 | ASYA09GACH | 1 | 1 |  | 0 |  | 0 | 0
RAZEM | [6 empty] | 0 | - - - - - | 0 | 0
27) BUDYNEK DIAGNOSTYKI – 2 PIĘTRO – UKŁAD VRF NR 29
LP. | BUDYNEK/PIĘTRO | POMIESZCZENIE/DACH | NAZWA URZĄDZENIA | ILOŚĆ [SZT.] | ILOŚĆ PRZEGLĄDÓW | CENA JEDNOSTKOWA NETTO | WARTOŚĆ NETTO | VAT | WARTOŚĆ | WARTOŚĆ BRUTTO
[6 empty] | [PLN] | [PLN] | [%] | VAT-U | [PLN]
[PLN]
1 | 2 | 3 | 4 | 5 | 6 | 7 | 8 | 9 | 10 | 11
- | - | - | - | - | - | - | (5 x 6 x 7) | - | (8 x 9) | (8 + 10)
1 | DIAGNOSTYKA | DACH | j. zewnętrzna FUJITSU AJH054LELAH | 1 | 1 |  | 0 |  | 0 | 0
2 | 2 PIĘTRO | MIKROBIOLOGIA, PUNKT POBIERANIA KRWI | ASYA14GACH | 1 | 1 |  | 0 |  | 0 | 0
3 | 2 PIĘTRO | MIKROBIOLOGIA, PUNKT POBIERANIA KRWI | ASYA14GACH | 1 | 1 |  | 0 |  | 0 | 0
4 | 2 PIĘTRO | MIKROBIOLOGIA, PUNKT POBIERANIA KRWI | ASYA07GACH | 1 | 1 |  | 0 |  | 0 | 0
5 | 2 PIĘTRO | MIKROBIOLOGIA, PUNKT POBIERANIA KRWI | ASYA07GACH | 1 | 1 |  | 0 |  | 0 | 0
6 | 2 PIĘTRO | MIKROBIOLOGIA, PUNKT POBIERANIA KRWI | ASYA07GACH | 1 | 1 |  | 0 |  | 0 | 0
7 | 2 PIĘTRO | MIKROBIOLOGIA, PUNKT POBIERANIA KRWI | ASYA12GACH | 1 | 1 |  | 0 |  | 0 | 0
RAZEM | [6 empty] | 0 | - - - - - | 0 | 0
28) BUDYNEK ŁĄCZNIK 1-2 – PARTER – UKŁAD VRF NR 30
LP. | BUDYNEK/PIĘTRO | POMIESZCZENIE/DACH | NAZWA URZĄDZENIA | ILOŚĆ [SZT.] | ILOŚĆ PRZEGLĄDÓW | CENA JEDNOSTKOWA NETTO | WARTOŚĆ NETTO | VAT | WARTOŚĆ | WARTOŚĆ BRUTTO
[6 empty] | [PLN] | [PLN] | [%] | VAT-U | [PLN]
[PLN]
1 | 2 | 3 | 4 | 5 | 6 | 7 | 8 | 9 | 10 | 11
- | - | - | - | - | - | - | (5 x 6 x 7) | - | (8 x 9) | (8 + 10)
1 | ŁĄCZNIK 1-2 | DACH | j. zewnętrzna FUJITSU AJY045LCLAH | 1 | 1 |  | 0 |  | 0 | 0
2 | PARTER | GABINETY WYWIADU | ASYA009GTAH | 1 | 1 |  | 0 |  | 0 | 0
3 | PARTER | GABINETY WYWIADU | ASYA009GTAH | 1 | 1 |  | 0 |  | 0 | 0
4 | PARTER | GABINETY WYWIADU | ASYA009GTAH | 1 | 1 |  | 0 |  | 0 | 0
5 | PARTER | GABINETY WYWIADU | ASYA009GTAH | 1 | 1 |  | 0 |  | 0 | 0
6 | PARTER | GABINETY WYWIADU | ASYA009GTAH | 1 | 1 |  | 0 |  | 0 | 0
7 | PARTER | GABINETY WYWIADU | ASYA009GTAH | 1 | 1 |  | 0 |  | 0 | 0
RAZEM | [6 empty] | 0 | - - - - - | 0 | 0
29) BUDYNEK KLINIKI – 6 PIĘTRO – UKŁAD VRF NR 31
LP. | BUDYNEK/PIĘTRO | POMIESZCZENIE/DACH | NAZWA URZĄDZENIA | ILOŚĆ [SZT.] | ILOŚĆ PRZEGLĄDÓW | CENA JEDNOSTKOWA NETTO | WARTOŚĆ NETTO | VAT | WARTOŚĆ | WARTOŚĆ BRUTTO
[6 empty] | [PLN] | [PLN] | [%] | VAT-U | [PLN]
[PLN]
1 | 2 | 3 | 4 | 5 | 6 | 7 | 8 | 9 | 10 | 11
- | - | - | - | - | - | - | (5 x 6 x 7) | - | (8 x 9) | (8 + 10)
1 | KLINIKA | DACH | j. zewnętrzna FUJITSU AJY072LELAH | 1 | 1 |  | 0 |  | 0 | 0
2 | PIĘTRO 6 | 6.038 | j. wewnętrzna ASYA012GCAH | 1 | 1 |  | 0 |  | 0 | 0
3 | PIĘTRO 6 | 6.009 | j. wewnętrzna ASYA009GTAH | 1 | 1 |  | 0 |  | 0 | 0
4 | PIĘTRO 6 | 6.037 | j. wewnętrzna ASYA012GCAH | 1 | 1 |  | 0 |  | 0 | 0
5 | PIĘTRO 6 | 6.053 | j. wewnętrzna ASYA009GTAH | 1 | 1 |  | 0 |  | 0 | 0
6 | PIĘTRO 6 | 6.034 | j. wewnętrzna ASYA007GTAH | 1 | 1 |  | 0 |  | 0 | 0
7 | PIĘTRO 6 | 6.050 | j. wewnętrzna ASYA009GTAH | 1 | 1 |  | 0 |  | 0 | 0
8 | PIĘTRO 6 | 6.012 | j. wewnętrzna ASYA009GTAH | 1 | 1 |  | 0 |  | 0 | 0
9 | PIĘTRO 6 | 6.066 | j. wewnętrzna ASYA009GTAH | 1 | 1 |  | 0 |  | 0 | 0
RAZEM | [6 empty] | 0 | - - - - - | 0 | 0
30) BUDYNEK KLINIKI – 2 PIĘTRO – UKŁAD VRF NR 33
LP. | BUDYNEK/PIĘTRO | POMIESZCZENIE/DACH | NAZWA URZĄDZENIA | ILOŚĆ [SZT.] | ILOŚĆ PRZEGLĄDÓW | CENA JEDNOSTKOWA NETTO | WARTOŚĆ NETTO | VAT | WARTOŚĆ | WARTOŚĆ BRUTTO
[6 empty] | [PLN] | [PLN] | [%] | VAT-U | [PLN]
[PLN]
1 | 2 | 3 | 4 | 5 | 6 | 7 | 8 | 9 | 10 | 11
- | - | - | - | - | - | - | (5 x 6 x 7) | - | (8 x 9) | (8 + 10)
1 | KLINIKA 2 PIĘTRO str.B | DACH | j. zewnętrzna FUJITSU AJY126LALBH | 1 | 1 |  | 0 |  | 0 | 0
2 | 2 PIĘTRO | CHIRURGIA JEDNEGO DNIA | ASYA007GTAH | 1 | 1 |  | 0 |  | 0 | 0
3 | 2 PIĘTRO | CHIRURGIA JEDNEGO DNIA | ASYA007GTAH | 1 | 1 |  | 0 |  | 0 | 0
4 | 2 PIĘTRO | CHIRURGIA JEDNEGO DNIA | ASYA012GCAH | 1 | 1 |  | 0 |  | 0 | 0
5 | 2 PIĘTRO | CHIRURGIA JEDNEGO DNIA | AUXB09GALH | 1 | 1 |  | 0 |  | 0 | 0
6 | 2 PIĘTRO | CHIRURGIA JEDNEGO DNIA | AUXB09GALH | 1 | 1 |  | 0 |  | 0 | 0
7 | 2 PIĘTRO | CHIRURGIA JEDNEGO DNIA | ASYA014GCAH | 1 | 1 |  | 0 |  | 0 | 0
8 | 2 PIĘTRO | CHIRURGIA JEDNEGO DNIA | AUXB12GALH | 1 | 1 |  | 0 |  | 0 | 0
9 | 2 PIĘTRO | CHIRURGIA JEDNEGO DNIA | AUXB12GALH | 1 | 1 |  | 0 |  | 0 | 0
10 | 2 PIĘTRO | CHIRURGIA JEDNEGO DNIA | AUXB12GALH | 1 | 1 |  | 0 |  | 0 | 0
11 | 2 PIĘTRO | CHIRURGIA JEDNEGO DNIA | AUXB12GALH | 1 | 1 |  | 0 |  | 0 | 0
12 | 2 PIĘTRO | CHIRURGIA JEDNEGO DNIA | ASYA07GACH | 1 | 1 |  | 0 |  | 0 | 0
13 | 2 PIĘTRO | CHIRURGIA JEDNEGO DNIA | ASYA009GTAH | 1 | 1 |  | 0 |  | 0 | 0
14 | 2 PIĘTRO | CHIRURGIA JEDNEGO DNIA | ASYA009GTAH | 1 | 1 |  | 0 |  | 0 | 0
15 | 2 PIĘTRO | CHIRURGIA JEDNEGO DNIA | ASYA009GTAH | 1 | 1 |  | 0 |  | 0 | 0
16 | 2 PIĘTRO | CHIRURGIA JEDNEGO DNIA | ASYA18GBCH | 1 | 1 |  | 0 |  | 0 | 0
RAZEM | [6 empty] | 0 | - - - - - | 0 | 0
31) BUDYNEK KLINIKI – 2 PIĘTRO – UKŁAD VRF NR 34
LP. | BUDYNEK/PIĘTRO | POMIESZCZENIE/DACH | NAZWA URZĄDZENIA | ILOŚĆ [SZT.] | ILOŚĆ PRZEGLĄDÓW | CENA JEDNOSTKOWA NETTO | WARTOŚĆ NETTO | VAT | WARTOŚĆ | WARTOŚĆ BRUTTO
[6 empty] | [PLN] | [PLN] | [%] | VAT-U | [PLN]
[PLN]
1 | 2 | 3 | 4 | 5 | 6 | 7 | 8 | 9 | 10 | 11
- | - | - | - | - | - | - | (5 x 6 x 7) | - | (8 x 9) | (8 + 10)
1 | KLINIKA 2 PIĘTRO str.B | DACH | j. zewnętrzna FUJITSU AJY072LELAH | 1 | 1 |  | 0 |  | 0 | 0
2 | 2 PIĘTRO | CHIRURGIA JEDNEGO DNIA | ASYA007GTAH | 1 | 1 |  | 0 |  | 0 | 0
3 | 2 PIĘTRO | CHIRURGIA JEDNEGO DNIA | ASYA007GTAH | 1 | 1 |  | 0 |  | 0 | 0
4 | 2 PIĘTRO | CHIRURGIA JEDNEGO DNIA | ASYA007GTAH | 1 | 1 |  | 0 |  | 0 | 0
5 | 2 PIĘTRO | CHIRURGIA JEDNEGO DNIA | ASYA007GTAH | 1 | 1 |  | 0 |  | 0 | 0
6 | 2 PIĘTRO | CHIRURGIA JEDNEGO DNIA | ASYA009GTAH | 1 | 1 |  | 0 |  | 0 | 0
7 | 2 PIĘTRO | CHIRURGIA JEDNEGO DNIA | ASYA009GTAH | 1 | 1 |  | 0 |  | 0 | 0
8 | 2 PIĘTRO | CHIRURGIA JEDNEGO DNIA | ASYA009GTAH | 1 | 1 |  | 0 |  | 0 | 0
9 | 2 PIĘTRO | CHIRURGIA JEDNEGO DNIA | AUXB07GALH | 1 | 1 |  | 0 |  | 0 | 0
10 | 2 PIĘTRO | CHIRURGIA JEDNEGO DNIA | AUXB07GALH | 1 | 1 |  | 0 |  | 0 | 0
11 | 2 PIĘTRO | CHIRURGIA JEDNEGO DNIA | AUXB12GALH | 1 | 1 |  | 0 |  | 0 | 0
12 | 2 PIĘTRO | CHIRURGIA JEDNEGO DNIA | ASYA012GCAH | 1 | 1 |  | 0 |  | 0 | 0
RAZEM | [6 empty] | 0 | - - - - - | 0 | 0
32) BUDYNEK INSTYTUTU NR7 – PARTER – UKŁAD VRF NR 35
LP. | BUDYNEK/PIĘTRO | POMIESZCZENIE/DACH | NAZWA URZĄDZENIA | ILOŚĆ [SZT.] | ILOŚĆ PRZEGLĄDÓW | CENA JEDNOSTKOWA NETTO | WARTOŚĆ NETTO | VAT | WARTOŚĆ | WARTOŚĆ BRUTTO
[6 empty] | [PLN] | [PLN] | [%] | VAT-U | [PLN]
[PLN]
1 | 2 | 3 | 4 | 5 | 6 | 7 | 8 | 9 | 10 | 11
- | - | - | - | - | - | - | (5 x 6 x 7) | - | (8 x 9) | (8 + 10)
1 | INSTYTUT seg.A | Na zewnątrz | j. zewnętrzna FUJITSU AJY126LALBH | 1 | 1 |  | 0 |  | 0 | 0
2 | INSTYTUT seg.A | Na zewnątrz | j. zewnętrzna | 1 | 1 |  | 0 |  | 0 | 0
AJY072LALBH
3 | PARTER | POMIESZCZENIA BIUROWE | ASYA009GTAH | 1 | 1 |  | 0 |  | 0 | 0
4 | PARTER | POMIESZCZENIA BIUROWE | ASYA009GTAH | 1 | 1 |  | 0 |  | 0 | 0
5 | PARTER | POMIESZCZENIA BIUROWE | AUXB014GLEH | 1 | 1 |  | 0 |  | 0 | 0
6 | PARTER | POMIESZCZENIA BIUROWE | AUXB014GLEH | 1 | 1 |  | 0 |  | 0 | 0
7 | PARTER | POMIESZCZENIA BIUROWE | ASYA18GBCH | 1 | 1 |  | 0 |  | 0 | 0
8 | PARTER | POMIESZCZENIA BIUROWE | ASYA007GTAH | 1 | 1 |  | 0 |  | 0 | 0
9 | PARTER | POMIESZCZENIA BIUROWE | ASYA007GTAH | 1 | 1 |  | 0 |  | 0 | 0
10 | PARTER | POMIESZCZENIA BIUROWE | ASYA007GTAH | 1 | 1 |  | 0 |  | 0 | 0
11 | PARTER | POMIESZCZENIA BIUROWE | ASYA007GTAH | 1 | 1 |  | 0 |  | 0 | 0
12 | PARTER | POMIESZCZENIA BIUROWE | ASYA007GTAH | 1 | 1 |  | 0 |  | 0 | 0
13 | PARTER | POMIESZCZENIA BIUROWE | ASYA007GTAH | 1 | 1 |  | 0 |  | 0 | 0
14 | PARTER | POMIESZCZENIA BIUROWE | ASYA009GCGH | 1 | 1 |  | 0 |  | 0 | 0
15 | PARTER | POMIESZCZENIA BIUROWE | ASYA009GCGH | 1 | 1 |  | 0 |  | 0 | 0
16 | PARTER | POMIESZCZENIA BIUROWE | ASYA014GCAH | 1 | 1 |  | 0 |  | 0 | 0
17 | PARTER | POMIESZCZENIA BIUROWE | ASYA014GCAH | 1 | 1 |  | 0 |  | 0 | 0
18 | PARTER | POMIESZCZENIA BIUROWE | ASYA012GCAH | 1 | 1 |  | 0 |  | 0 | 0
19 | PARTER | POMIESZCZENIA BIUROWE | ASYA012GCAH | 1 | 1 |  | 0 |  | 0 | 0
20 | PARTER | POMIESZCZENIA BIUROWE | ASYA012GCAH | 1 | 1 |  | 0 |  | 0 | 0
21 | PARTER | POMIESZCZENIA BIUROWE | ASYA012GCAH | 1 | 1 |  | 0 |  | 0 | 0
22 | PARTER | POMIESZCZENIA BIUROWE | ASYA012GCAH | 1 | 1 |  | 0 |  | 0 | 0
23 | PARTER | POMIESZCZENIA BIUROWE | ASYA012GCAH | 1 | 1 |  | 0 |  | 0 | 0
24 | PARTER | POMIESZCZENIA BIUROWE | AUXB009GLEH | 1 | 1 |  | 0 |  | 0 | 0
25 | PARTER | POMIESZCZENIA BIUROWE | AUXB012GLEH | 1 | 1 |  | 0 |  | 0 | 0
26 | PARTER | POMIESZCZENIA BIUROWE | ASYA007GCGH | 1 | 1 |  | 0 |  | 0 | 0
27 | PARTER | POMIESZCZENIA BIUROWE | AUXB007GLEH | 1 | 1 |  | 0 |  | 0 | 0
RAZEM | [6 empty] | 0 | - - - - - | 0 | 0
33) BUDYNEK INSTYTUTU NR7 – SUTERENY (REHABILITACJA) – UKŁAD VRF NR 36
LP. | BUDYNEK/PIĘTRO | POMIESZCZENIE/DACH | NAZWA URZĄDZENIA | ILOŚĆ [SZT.] | ILOŚĆ PRZEGLĄDÓW | CENA JEDNOSTKOWA NETTO | WARTOŚĆ NETTO | VAT | WARTOŚĆ | WARTOŚĆ BRUTTO
[6 empty] | [PLN] | [PLN] | [%] | VAT-U | [PLN]
[PLN]
1 | 2 | 3 | 4 | 5 | 6 | 7 | 8 | 9 | 10 | 11
- | - | - | - | - | - | - | (5 x 6 x 7) | - | (8 x 9) | (8 + 10)
1 | INSTYTUT | Na zewnątrz | j. zewnętrzna FUJITSU AJY162LALBH | 1 | 1 |  | 0 |  | 0 | 0
2 | INSTYTUT | Na zewnątrz | j. zewnętrzna | 1 | 1 |  | 0 |  | 0 | 0
AJY090LALBH
3 | SUTERENY | REHABILITACJA | AUXB009GLEH | 1 | 1 |  | 0 |  | 0 | 0
4 | SUTERENY | REHABILITACJA | AUXB009GLEH | 1 | 1 |  | 0 |  | 0 | 0
5 | SUTERENY | REHABILITACJA | AUXB009GLEH | 1 | 1 |  | 0 |  | 0 | 0
6 | SUTERENY | REHABILITACJA | AUXB009GLEH | 1 | 1 |  | 0 |  | 0 | 0
7 | SUTERENY | REHABILITACJA | AUXB009GLEH | 1 | 1 |  | 0 |  | 0 | 0
8 | SUTERENY | REHABILITACJA | AUXM030GLEH | 1 | 1 |  | 0 |  | 0 | 0
9 | SUTERENY | REHABILITACJA | ABYA12GATH | 1 | 1 |  | 0 |  | 0 | 0
10 | SUTERENY | REHABILITACJA | ABYA12GATH | 1 | 1 |  | 0 |  | 0 | 0
11 | SUTERENY | REHABILITACJA | ABYA12GATH | 1 | 1 |  | 0 |  | 0 | 0
12 | SUTERENY | REHABILITACJA | ABYA12GATH | 1 | 1 |  | 0 |  | 0 | 0
13 | SUTERENY | REHABILITACJA | AUXB007GLEH | 1 | 1 |  | 0 |  | 0 | 0
14 | SUTERENY | REHABILITACJA | AUXB007GLEH | 1 | 1 |  | 0 |  | 0 | 0
15 | SUTERENY | REHABILITACJA | AUXB007GLEH | 1 | 1 |  | 0 |  | 0 | 0
16 | SUTERENY | REHABILITACJA | AUXM024GLEH | 1 | 1 |  | 0 |  | 0 | 0
17 | SUTERENY | REHABILITACJA | AUXM024GLEH | 1 | 1 |  | 0 |  | 0 | 0
18 | SUTERENY | REHABILITACJA | ASYA007GTEH | 1 | 1 |  | 0 |  | 0 | 0
19 | SUTERENY | REHABILITACJA | ASYA014GCAH | 1 | 1 |  | 0 |  | 0 | 0
20 | SUTERENY | REHABILITACJA | AUXB018GLEH | 1 | 1 |  | 0 |  | 0 | 0
21 | SUTERENY | REHABILITACJA | AUXB012GLEH | 1 | 1 |  | 0 |  | 0 | 0
RAZEM | [6 empty] | 0 | - - - - - | 0 | 0
34) BUDYNEK INSTYTUTU NR7 – 3 PIĘTRO (CBT seg. B, C) – UKŁAD VRF NR 37
LP. | BUDYNEK/PIĘTRO | POMIESZCZENIE/DACH | NAZWA URZĄDZENIA | ILOŚĆ [SZT.] | ILOŚĆ PRZEGLĄDÓW | CENA JEDNOSTKOWA NETTO | WARTOŚĆ NETTO | VAT | WARTOŚĆ | WARTOŚĆ BRUTTO
[6 empty] | [PLN] | [PLN] | [%] | VAT-U | [PLN]
[PLN]
1 | 2 | 3 | 4 | 5 | 6 | 7 | 8 | 9 | 10 | 11
- | - | - | - | - | - | - | (5 x 6 x 7) | - | (8 x 9) | (8 + 10)
1 | INSTYTUT | DACH | j. zewnętrzna FUJITSU AJY162LALBH | 1 | 1 |  | 0 |  | 0 | 0
2 | 3 PIĘTRO | CBT | ASYA18GBCH | 1 | 1 |  | 0 |  | 0 | 0
3 | 3 PIĘTRO | CBT | ASYA18GBCH | 1 | 1 |  | 0 |  | 0 | 0
4 | 3 PIĘTRO | CBT | ASYA18GBCH | 1 | 1 |  | 0 |  | 0 | 0
5 | 3 PIĘTRO | CBT | ASYA18GBCH | 1 | 1 |  | 0 |  | 0 | 0
6 | 3 PIĘTRO | CBT | ASYA012GCEH | 1 | 1 |  | 0 |  | 0 | 0
7 | 3 PIĘTRO | CBT | ASYA012GCEH | 1 | 1 |  | 0 |  | 0 | 0
8 | 3 PIĘTRO | CBT | ASYA007GTEH | 1 | 1 |  | 0 |  | 0 | 0
9 | 3 PIĘTRO | CBT | ASYA007GTEH | 1 | 1 |  | 0 |  | 0 | 0
10 | 3 PIĘTRO | CBT | ASYA014GCEH | 1 | 1 |  | 0 |  | 0 | 0
11 | 3 PIĘTRO | CBT | ASYA014GCEH | 1 | 1 |  | 0 |  | 0 | 0
12 | 3 PIĘTRO | CBT | ASYA24GBCH | 1 | 1 |  | 0 |  | 0 | 0
13 | 3 PIĘTRO | CBT | ASYA009GTAH | 1 | 1 |  | 0 |  | 0 | 0
14 | 3 PIĘTRO | CBT | ASYA007GTEH | 1 | 1 |  | 0 |  | 0 | 0
RAZEM | [6 empty] | 0 | - - - - - | 0 | 0
35) BUDYNEK INSTYTUTU NR7 – 1 PIĘTRO (BIBLIOTEKA, SALE WYKŁADOWE) – UKŁAD VRF NR 39
LP. | BUDYNEK/PIĘTRO | POMIESZCZENIE/DACH | NAZWA URZĄDZENIA | ILOŚĆ [SZT.] | ILOŚĆ PRZEGLĄDÓW | CENA JEDNOSTKOWA NETTO | WARTOŚĆ NETTO | VAT | WARTOŚĆ | WARTOŚĆ BRUTTO
[6 empty] | [PLN] | [PLN] | [%] | VAT-U | [PLN]
[PLN]
1 | 2 | 3 | 4 | 5 | 6 | 7 | 8 | 9 | 10 | 11
- | - | - | - | - | - | - | (5 x 6 x 7) | - | (8 x 9) | (8 + 10)
1 | INSTYTUT | Na zewnątrz | j. zewnętrzna FUJITSU AJY144LATBH | 1 | 1 |  | 0 |  | 0 | 0
2 | INSTYTUT | Na zewnątrz | AJY090LALBH | 1 | 1 |  | 0 |  | 0 | 0
3 | 1 PIĘTRO | BIBLIOTEKA | ASYA14GACH | 1 | 1 |  | 0 |  | 0 | 0
SALA WYKŁADOWA
4 | 1 PIĘTRO | BIBLIOTEKA | ASYA14GACH | 1 | 1 |  | 0 |  | 0 | 0
SALA WYKŁADOWA
5 | 1 PIĘTRO | BIBLIOTEKA | ASYA14GACH | 1 | 1 |  | 0 |  | 0 | 0
SALA WYKŁADOWA
6 | 1 PIĘTRO | BIBLIOTEKA | ABYA24GATH | 1 | 1 |  | 0 |  | 0 | 0
SALA WYKŁADOWA
7 | 1 PIĘTRO | BIBLIOTEKA | ABYA24GATH | 1 | 1 |  | 0 |  | 0 | 0
SALA WYKŁADOWA
8 | 1 PIĘTRO | BIBLIOTEKA | ABYA24GATH | 1 | 1 |  | 0 |  | 0 | 0
SALA WYKŁADOWA
9 | 1 PIĘTRO | BIBLIOTEKA | ABYA24GATH | 1 | 1 |  | 0 |  | 0 | 0
SALA WYKŁADOWA
10 | 1 PIĘTRO | BIBLIOTEKA | ABYA24GATH | 1 | 1 |  | 0 |  | 0 | 0
SALA WYKŁADOWA
11 | 1 PIĘTRO | BIBLIOTEKA | ABYA24GATH | 1 | 1 |  | 0 |  | 0 | 0
SALA WYKŁADOWA
12 | 1 PIĘTRO | BIBLIOTEKA | ABYA24GATH | 1 | 1 |  | 0 |  | 0 | 0
SALA WYKŁADOWA
13 | 1 PIĘTRO | BIBLIOTEKA | ABYA24GATH | 1 | 1 |  | 0 |  | 0 | 0
SALA WYKŁADOWA
14 | 1 PIĘTRO | BIBLIOTEKA | ASYA09GACH | 1 | 1 |  | 0 |  | 0 | 0
SALA WYKŁADOWA
15 | 1 PIĘTRO | BIBLIOTEKA | ASYA09GACH | 1 | 1 |  | 0 |  | 0 | 0
SALA WYKŁADOWA
RAZEM | [6 empty] | 0 | - - - - - | 0 | 0
36) BUDYNEK DIAGNOSTYKI – 3 PIĘTRO - UKŁAD VRF NR 40
LP. | BUDYNEK/PIĘTRO | POMIESZCZENIE/DACH | NAZWA URZĄDZENIA | ILOŚĆ [SZT.] | ILOŚĆ PRZEGLĄDÓW | CENA JEDNOSTKOWA NETTO | WARTOŚĆ NETTO | VAT | WARTOŚĆ | WARTOŚĆ BRUTTO
[6 empty] | [PLN] | [PLN] | [%] | VAT-U | [PLN]
[PLN]
1 | 2 | 3 | 4 | 5 | 6 | 7 | 8 | 9 | 10 | 11
- | - | - | - | - | - | - | (5 x 6 x 7) | - | (8 x 9) | (8 + 10)
1 | DIAGNOSTYCZNO-ZABIEGOWY | DACH | j. zewnętrzna FUJITSU | 1 | 1 |  | 0 |  | 0 | 0
AJY040LELAH
2 | 3 PIĘTRO | 3.047 | AUXB09GALH | 1 | 1 |  | 0 |  | 0 | 0
3 | 3 PIĘTRO | 3.047A | AUXB09GALH | 1 | 1 |  | 0 |  | 0 | 0
4 | 3 PIĘTRO | 3.066 | AUXB12GALH | 1 | 1 |  | 0 |  | 0 | 0
5 | 3 PIĘTRO | 3.067 | AUXB09GALH | 1 | 1 |  | 0 |  | 0 | 0
RAZEM | [6 empty] | 0 | - - - - - | 0 | 0
37) BUDYNEK DIAGNOSTYKI – PARTER (STERYLIZACJA) – UKŁAD VRF NR 41
LP. | BUDYNEK/PIĘTRO | POMIESZCZENIE/DACH | NAZWA URZĄDZENIA | ILOŚĆ [SZT.] | ILOŚĆ PRZEGLĄDÓW | CENA JEDNOSTKOWA NETTO | WARTOŚĆ NETTO | VAT | WARTOŚĆ | WARTOŚĆ BRUTTO
[6 empty] | [PLN] | [PLN] | [%] | VAT-U | [PLN]
[PLN]
1 | 2 | 3 | 4 | 5 | 6 | 7 | 8 | 9 | 10 | 11
- | - | - | - | - | - | - | (5 x 6 x 7) | - | (8 x 9) | (8 + 10)
1 | DIAGNOSTYKA | DACH | j. zewnętrzna FUJITSU AJY144LALBH | 1 | 1 |  | 0 |  | 0 | 0
2 | DIAGNOSTYKA | DACH | j. zewnętrzna AJY090LALBH | 1 | 1 |  | 0 |  | 0 | 0
3 | PARTER | STERYLIZACJA | ASYA012GCAH | 1 | 1 |  | 0 |  | 0 | 0
4 | PARTER | STERYLIZACJA | ASYA012GCAH | 1 | 1 |  | 0 |  | 0 | 0
5 | PARTER | STERYLIZACJA | AUXB24GALH | 1 | 1 |  | 0 |  | 0 | 0
6 | PARTER | STERYLIZACJA | AUXB24GALH | 1 | 1 |  | 0 |  | 0 | 0
7 | PARTER | STERYLIZACJA | AUXB24GALH | 1 | 1 |  | 0 |  | 0 | 0
8 | PARTER | STERYLIZACJA | AUXB24GALH | 1 | 1 |  | 0 |  | 0 | 0
9 | PARTER | STERYLIZACJA | AUXB24GALH | 1 | 1 |  | 0 |  | 0 | 0
10 | PARTER | STERYLIZACJA | AUXB24GALH | 1 | 1 |  | 0 |  | 0 | 0
11 | PARTER | STERYLIZACJA | AUXB24GALH | 1 | 1 |  | 0 |  | 0 | 0
12 | PARTER | STERYLIZACJA | AUXB24GALH | 1 | 1 |  | 0 |  | 0 | 0
13 | PARTER | STERYLIZACJA | AUXB18GALH | 1 | 1 |  | 0 |  | 0 | 0
RAZEM | [6 empty] | 0 | - - - - - | 0 | 0
38) BUDYNEK DIAGNOSTYKI – 1 PIĘTRO (ZMN, RADIOLOGIA) – UKŁAD VRF NR 42
LP. | BUDYNEK/PIĘTRO | POMIESZCZENIE/DACH | NAZWA URZĄDZENIA | ILOŚĆ [SZT.] | ILOŚĆ PRZEGLĄDÓW | CENA JEDNOSTKOWA NETTO | WARTOŚĆ NETTO | VAT | WARTOŚĆ | WARTOŚĆ BRUTTO
[6 empty] | [PLN] | [PLN] | [%] | VAT-U | [PLN]
[PLN]
1 | 2 | 3 | 4 | 5 | 6 | 7 | 8 | 9 | 10 | 11
- | - | - | - | - | - | - | (5 x 6 x 7) | - | (8 x 9) | (8 + 10)
1 | DIAGNOSTYKA | Na zewnątrz | j. zewnętrzna FUJITSU | 1 | 1 |  | 0 |  | 0 | 0
AJY144LALBH
2 | DIAGNOSTYKA | Na zewnątrz | j. zewnętrzna AJY162LALBH | 1 | 1 |  | 0 |  | 0 | 0
3 | DIAGNOSTYKA | Na zewnątrz | j. zewnętrzna AJY162LALBH | 1 | 1 |  | 0 |  | 0 | 0
4 | 1 PIĘTRO | MEDYCYNA NUKLEARNA | ASYA012GCAH | 1 | 1 |  | 0 |  | 0 | 0
ZAKŁAD RADIOLOGI I DIAGNOSTYKI OBRAZOWEJ
5 | 1 PIĘTRO | MEDYCYNA NUKLEARNA | ASYA012GCAH | 1 | 1 |  | 0 |  | 0 | 0
ZAKŁAD RADIOLOGI I DIAGNOSTYKI OBRAZOWEJ
6 | 1 PIĘTRO | MEDYCYNA NUKLEARNA | ASYA012GCAH | 1 | 1 |  | 0 |  | 0 | 0
ZAKŁAD RADIOLOGI I DIAGNOSTYKI OBRAZOWEJ
7 | 1 PIĘTRO | MEDYCYNA NUKLEARNA | AUXB007GLEH | 1 | 1 |  | 0 |  | 0 | 0
ZAKŁAD RADIOLOGI I DIAGNOSTYKI OBRAZOWEJ
8 | 1 PIĘTRO | MEDYCYNA NUKLEARNA | AUXB007GLEH | 1 | 1 |  | 0 |  | 0 | 0
ZAKŁAD RADIOLOGI I DIAGNOSTYKI OBRAZOWEJ
9 | 1 PIĘTRO | MEDYCYNA NUKLEARNA | AUXB007GLEH | 1 | 1 |  | 0 |  | 0 | 0
ZAKŁAD RADIOLOGI I DIAGNOSTYKI OBRAZOWEJ
10 | 1 PIĘTRO | MEDYCYNA NUKLEARNA | AUXB007GLEH | 1 | 1 |  | 0 |  | 0 | 0
ZAKŁAD RADIOLOGI I DIAGNOSTYKI OBRAZOWEJ
11 | 1 PIĘTRO | MEDYCYNA NUKLEARNA | AUXB007GLEH | 1 | 1 |  | 0 |  | 0 | 0
ZAKŁAD RADIOLOGI I DIAGNOSTYKI OBRAZOWEJ
12 | 1 PIĘTRO | MEDYCYNA NUKLEARNA | AUXB007GLEH | 1 | 1 |  | 0 |  | 0 | 0
ZAKŁAD RADIOLOGI I DIAGNOSTYKI OBRAZOWEJ
13 | 1 PIĘTRO | MEDYCYNA NUKLEARNA | AUXB007GLEH | 1 | 1 |  | 0 |  | 0 | 0
ZAKŁAD RADIOLOGI I DIAGNOSTYKI OBRAZOWEJ
14 | 1 PIĘTRO | MEDYCYNA NUKLEARNA | AUXB007GLEH | 1 | 1 |  | 0 |  | 0 | 0
ZAKŁAD RADIOLOGI I DIAGNOSTYKI OBRAZOWEJ
15 | 1 PIĘTRO | MEDYCYNA NUKLEARNA | AUXB09GALH | 1 | 1 |  | 0 |  | 0 | 0
ZAKŁAD RADIOLOGI I DIAGNOSTYKI OBRAZOWEJ
16 | 1 PIĘTRO | MEDYCYNA NUKLEARNA | AUX009GLEH | 1 | 1 |  | 0 |  | 0 | 0
ZAKŁAD RADIOLOGI I DIAGNOSTYKI OBRAZOWEJ
17 | 1 PIĘTRO | MEDYCYNA NUKLEARNA | AUXB12GALH | 1 | 1 |  | 0 |  | 0 | 0
ZAKŁAD RADIOLOGI I DIAGNOSTYKI OBRAZOWEJ
18 | 1 PIĘTRO | MEDYCYNA NUKLEARNA | ASYA012GCAH | 1 | 1 |  | 0 |  | 0 | 0
ZAKŁAD RADIOLOGI I DIAGNOSTYKI OBRAZOWEJ
19 | 1 PIĘTRO | MEDYCYNA NUKLEARNA | ASYA012GCAH | 1 | 1 |  | 0 |  | 0 | 0
ZAKŁAD RADIOLOGI I DIAGNOSTYKI OBRAZOWEJ
20 | 1 PIĘTRO | MEDYCYNA NUKLEARNA | ASYA007GTAH | 1 | 1 |  | 0 |  | 0 | 0
ZAKŁAD RADIOLOGI I DIAGNOSTYKI OBRAZOWEJ
21 | 1 PIĘTRO | MEDYCYNA NUKLEARNA | ASYA18GBCH | 1 | 1 |  | 0 |  | 0 | 0
ZAKŁAD RADIOLOGI I DIAGNOSTYKI OBRAZOWEJ
22 | 1 PIĘTRO | MEDYCYNA NUKLEARNA | ASYA18GBCH | 1 | 1 |  | 0 |  | 0 | 0
ZAKŁAD RADIOLOGI I DIAGNOSTYKI OBRAZOWEJ
23 | 1 PIĘTRO | MEDYCYNA NUKLEARNA | ASYA18GBCH | 1 | 1 |  | 0 |  | 0 | 0
ZAKŁAD RADIOLOGI I DIAGNOSTYKI OBRAZOWEJ
24 | 1 PIĘTRO | MEDYCYNA NUKLEARNA | AUXB18GALH | 1 | 1 |  | 0 |  | 0 | 0
ZAKŁAD RADIOLOGI I DIAGNOSTYKI OBRAZOWEJ
25 | 1 PIĘTRO | MEDYCYNA NUKLEARNA | AUXB18GALH | 1 | 1 |  | 0 |  | 0 | 0
ZAKŁAD RADIOLOGI I DIAGNOSTYKI OBRAZOWEJ
26 | 1 PIĘTRO | MEDYCYNA NUKLEARNA | AUXB18GALH | 1 | 1 |  | 0 |  | 0 | 0
ZAKŁAD RADIOLOGI I DIAGNOSTYKI OBRAZOWEJ
27 | 1 PIĘTRO | MEDYCYNA NUKLEARNA | AUXB018GLEH | 1 | 1 |  | 0 |  | 0 | 0
ZAKŁAD RADIOLOGI I DIAGNOSTYKI OBRAZOWEJ
28 | 1 PIĘTRO | MEDYCYNA NUKLEARNA | AUXB24GALH | 1 | 1 |  | 0 |  | 0 | 0
ZAKŁAD RADIOLOGI I DIAGNOSTYKI OBRAZOWEJ
RAZEM | [6 empty] | 0 | - - - - - | 0 | 0
39) BUDYNEK KUCHNI – 2 PIĘTRO (RESTAURACJA) – UKŁAD VRF NR 43
LP. | BUDYNEK/PIĘTRO | POMIESZCZENIE/DACH | NAZWA URZĄDZENIA | ILOŚĆ [SZT.] | ILOŚĆ PRZEGLĄDÓW | CENA JEDNOSTKOWA NETTO | WARTOŚĆ NETTO | VAT | WARTOŚĆ | WARTOŚĆ BRUTTO
[6 empty] | [PLN] | [PLN] | [%] | VAT-U | [PLN]
[PLN]
1 | 2 | 3 | 4 | 5 | 6 | 7 | 8 | 9 | 10 | 11
- | - | - | - | - | - | - | (5 x 6 x 7) | - | (8 x 9) | (8 + 10)
1 | KUCHNIA | DACH | j. zewnętrzna FUJITSU AJY162LALBH | 1 | 1 |  | 0 |  | 0 | 0
2 | KUCHNIA | DACH | j. zewnętrzna AJY090LALBH | 1 | 1 |  | 0 |  | 0 | 0
3 | 2 PIĘTRO | RESTAURACJA | ABYA024GTEH | 1 | 1 |  | 0 |  | 0 | 0
4 | 2 PIĘTRO | RESTAURACJA | ABYA024GTEH | 1 | 1 |  | 0 |  | 0 | 0
5 | 2 PIĘTRO | RESTAURACJA | AUXB018GLEH | 1 | 1 |  | 0 |  | 0 | 0
6 | 2 PIĘTRO | RESTAURACJA | AUXB018GLEH | 1 | 1 |  | 0 |  | 0 | 0
7 | 2 PIĘTRO | RESTAURACJA | AUXB018GLEH | 1 | 1 |  | 0 |  | 0 | 0
8 | 2 PIĘTRO | RESTAURACJA | AUXB018GLEH | 1 | 1 |  | 0 |  | 0 | 0
9 | 2 PIĘTRO | RESTAURACJA | AUXB018GLEH | 1 | 1 |  | 0 |  | 0 | 0
10 | 2 PIĘTRO | RESTAURACJA | AUXB018GLEH | 1 | 1 |  | 0 |  | 0 | 0
11 | 2 PIĘTRO | RESTAURACJA | AUXB018GLEH | 1 | 1 |  | 0 |  | 0 | 0
12 | 2 PIĘTRO | RESTAURACJA | AUXB014GLEH | 1 | 1 |  | 0 |  | 0 | 0
13 | 2 PIĘTRO | RESTAURACJA | AUXB014GLEH | 1 | 1 |  | 0 |  | 0 | 0
14 | 2 PIĘTRO | RESTAURACJA | AUXB014GLEH | 1 | 1 |  | 0 |  | 0 | 0
15 | 2 PIĘTRO | RESTAURACJA | ASYA24GBCH | 1 | 1 |  | 0 |  | 0 | 0
16 | 2 PIĘTRO | RESTAURACJA | ASYA24GBCH | 1 | 1 |  | 0 |  | 0 | 0
RAZEM | [6 empty] | 0 | - - - - - | 0 | 0
40) BUDYNEK KUCHNI – 1 PIĘTRO (KUCHNIA) – UKŁAD VRF NR 44
LP. | BUDYNEK/PIĘTRO | POMIESZCZENIE/DACH | NAZWA URZĄDZENIA | ILOŚĆ [SZT.] | ILOŚĆ PRZEGLĄDÓW | CENA JEDNOSTKOWA NETTO | WARTOŚĆ NETTO | VAT | WARTOŚĆ | WARTOŚĆ BRUTTO
[6 empty] | [PLN] | [PLN] | [%] | VAT-U | [PLN]
[PLN]
1 | 2 | 3 | 4 | 5 | 6 | 7 | 8 | 9 | 10 | 11
- | - | - | - | - | - | - | (5 x 6 x 7) | - | (8 x 9) | (8 + 10)
1 | KUCHNIA | DACH | j. zewnętrzna FUJITSU AJY090LELAH | 1 | 1 |  | 0 |  | 0 | 0
2 | 1 PIĘTRO | KUCHNIA | ABYA024GTEH | 1 | 1 |  | 0 |  | 0 | 0
3 | 1 PIĘTRO | KUCHNIA | ABYA024GTEH | 1 | 1 |  | 0 |  | 0 | 0
4 | 1 PIĘTRO | KUCHNIA | ABYA024GTEH | 1 | 1 |  | 0 |  | 0 | 0
5 | 1 PIĘTRO | KUCHNIA | ABYA024GTEH | 1 | 1 |  | 0 |  | 0 | 0
RAZEM | [6 empty] | 0 | - - - - - | 0 | 0
41) BUDYNEK KUCHNI – 2 PIĘTRO (SALA BANKIETOWA) – UKŁAD VRF NR 45
LP. | BUDYNEK/PIĘTRO | POMIESZCZENIE/DACH | NAZWA URZĄDZENIA | ILOŚĆ [SZT.] | ILOŚĆ PRZEGLĄDÓW | CENA JEDNOSTKOWA NETTO | WARTOŚĆ NETTO | VAT | WARTOŚĆ | WARTOŚĆ BRUTTO
[6 empty] | [PLN] | [PLN] | [%] | VAT-U | [PLN]
[PLN]
1 | 2 | 3 | 4 | 5 | 6 | 7 | 8 | 9 | 10 | 11
- | - | - | - | - | - | - | (5 x 6 x 7) | - | (8 x 9) | (8 + 10)
1 | KUCHNIA | DACH | j. zewnętrzna FUJITSU AJY054LELAH | 1 | 1 |  | 0 |  | 0 | 0
2 | 2 PIĘTRO | SALA BANKIETOWA | ASYA24GBCH | 1 | 1 |  | 0 |  | 0 | 0
3 | 2 PIĘTRO | SALA BANKIETOWA | ASYA24GBCH | 1 | 1 |  | 0 |  | 0 | 0
RAZEM | [6 empty] | 0 | - - - - - | 0 | 0
42) BUDYNEK KLINIKI – 1 PIĘTRO (str.B PRZYCHODNIA) – UKŁAD VRF NR 46
LP. | BUDYNEK/PIĘTRO | POMIESZCZENIE/DACH | NAZWA URZĄDZENIA | ILOŚĆ [SZT.] | ILOŚĆ PRZEGLĄDÓW | CENA JEDNOSTKOWA NETTO | WARTOŚĆ NETTO | VAT | WARTOŚĆ | WARTOŚĆ BRUTTO
[6 empty] | [PLN] | [PLN] | [%] | VAT-U | [PLN]
[PLN]
1 | 2 | 3 | 4 | 5 | 6 | 7 | 8 | 9 | 10 | 11
- | - | - | - | - | - | - | (5 x 6 x 7) | - | (8 x 9) | (8 + 10)
1 | KLINIKA | DACH | j. zewnętrzna FUJITSU AJY126LELAH | 1 | 1 |  | 0 |  | 0 | 0
2 | 1 PIĘTRO | PRZYCHODNIA | AUXB007GLEH | 1 | 1 |  | 0 |  | 0 | 0
3 | 1 PIĘTRO | PRZYCHODNIA | AUXB007GLEH | 1 | 1 |  | 0 |  | 0 | 0
4 | 1 PIĘTRO | PRZYCHODNIA | AUXB007GLEH | 1 | 1 |  | 0 |  | 0 | 0
5 | 1 PIĘTRO | PRZYCHODNIA | AUXB012GLEH | 1 | 1 |  | 0 |  | 0 | 0
6 | 1 PIĘTRO | PRZYCHODNIA | AUXB012GLEH | 1 | 1 |  | 0 |  | 0 | 0
7 | 1 PIĘTRO | PRZYCHODNIA | AUXB012GLEH | 1 | 1 |  | 0 |  | 0 | 0
8 | 1 PIĘTRO | PRZYCHODNIA | AUXB014GLEH | 1 | 1 |  | 0 |  | 0 | 0
9 | 1 PIĘTRO | PRZYCHODNIA | AUXB004GLEH | 1 | 1 |  | 0 |  | 0 | 0
10 | 1 PIĘTRO | PRZYCHODNIA | AUXB004GLEH | 1 | 1 |  | 0 |  | 0 | 0
11 | 1 PIĘTRO | PRZYCHODNIA | AUXB009GLEH | 1 | 1 |  | 0 |  | 0 | 0
12 | 1 PIĘTRO | PRZYCHODNIA | AUXB009GLEH | 1 | 1 |  | 0 |  | 0 | 0
13 | 1 PIĘTRO | PRZYCHODNIA | AUXB018GLEH | 1 | 1 |  | 0 |  | 0 | 0
RAZEM | [6 empty] | 0 | - - - - - | 0 | 0
43) BUDYNEK KLINIKI – 1 PIĘTRO (str.B CHEMIOTERAPIA DZIENNA) – UKŁAD VRF NR 47
LP. | BUDYNEK/PIĘTRO | POMIESZCZENIE/DACH | NAZWA URZĄDZENIA | ILOŚĆ [SZT.] | ILOŚĆ PRZEGLĄDÓW | CENA JEDNOSTKOWA NETTO | WARTOŚĆ NETTO | VAT | WARTOŚĆ | WARTOŚĆ BRUTTO
[6 empty] | [PLN] | [PLN] | [%] | VAT-U | [PLN]
[PLN]
1 | 2 | 3 | 4 | 5 | 6 | 7 | 8 | 9 | 10 | 11
- | - | - | - | - | - | - | (5 x 6 x 7) | - | (8 x 9) | (8 + 10)
1 | KLINIKA | DACH | j. zewnętrzna FUJITSU AJY090LELAH | 1 | 1 |  | 0 |  | 0 | 0
2 | 1 PIĘTRO | CHEMIOTERAPIA DZIENNA | ASYA007GTEH | 1 | 1 |  | 0 |  | 0 | 0
3 | 1 PIĘTRO | CHEMIOTERAPIA DZIENNA | ASYA007GTEH | 1 | 1 |  | 0 |  | 0 | 0
4 | 1 PIĘTRO | CHEMIOTERAPIA DZIENNA | AUXB012GLEH | 1 | 1 |  | 0 |  | 0 | 0
5 | 1 PIĘTRO | CHEMIOTERAPIA DZIENNA | AUXB012GLEH | 1 | 1 |  | 0 |  | 0 | 0
6 | 1 PIĘTRO | CHEMIOTERAPIA DZIENNA | AUXB012GLEH | 1 | 1 |  | 0 |  | 0 | 0
7 | 1 PIĘTRO | CHEMIOTERAPIA DZIENNA | AUXB012GLEH | 1 | 1 |  | 0 |  | 0 | 0
8 | 1 PIĘTRO | CHEMIOTERAPIA DZIENNA | AUXB014GLEH | 1 | 1 |  | 0 |  | 0 | 0
RAZEM | [6 empty] | 0 | - - - - - | 0 | 0
44) BUDYNEK INSTYTUTU NR7 – 2 PIĘTRO – UKŁAD VRF NR 49
LP. | BUDYNEK/PIĘTRO | POMIESZCZENIE/DACH | NAZWA URZĄDZENIA | ILOŚĆ [SZT.] | ILOŚĆ PRZEGLĄDÓW | CENA JEDNOSTKOWA NETTO | WARTOŚĆ NETTO | VAT | WARTOŚĆ | WARTOŚĆ BRUTTO
[6 empty] | [PLN] | [PLN] | [%] | VAT-U | [PLN]
[PLN]
1 | 2 | 3 | 4 | 5 | 6 | 7 | 8 | 9 | 10 | 11
- | - | - | - | - | - | - | (5 x 6 x 7) | - | (8 x 9) | (8 + 10)
1 | STARY BUDYNEK | NA ZEWNĄTRZ | j. zewnętrzna FUJITSU AJY162LALBH | 1 | 1 |  | 0 |  | 0 | 0
2 | STARY BUDYNEK | NA ZEWNĄTRZ | j. zewnętrzna AJY144LALBH | 1 | 1 |  | 0 |  | 0 | 0
3 | 1 PIĘTRO | ZAKŁAD GENETYKI KLINICZNEJ I MOLEKULARNEJ | AUXK036GLEH | 1 | 1 |  | 0 |  | 0 | 0
Pom. nr.201
4 | 1 PIĘTRO | ZAKŁAD GENETYKI KLINICZNEJ I MOLEKULARNEJ | AUXK036GLEH | 1 | 1 |  | 0 |  | 0 | 0
Pom. nr.202
5 | 1 PIĘTRO | ZAKŁAD GENETYKI KLINICZNEJ I MOLEKULARNEJ | ASYA18GBCH | 1 | 1 |  | 0 |  | 0 | 0
Pom. nr.203
6 | 1 PIĘTRO | ZAKŁAD GENETYKI KLINICZNEJ I MOLEKULARNEJ | ASYA18GBCH | 1 | 1 |  | 0 |  | 0 | 0
Pom. nr.204
7 | 1 PIĘTRO | ZAKŁAD GENETYKI KLINICZNEJ I MOLEKULARNEJ | ASYA18GBCH | 1 | 1 |  | 0 |  | 0 | 0
Pom. nr.205
8 | 1 PIĘTRO | ZAKŁAD GENETYKI KLINICZNEJ I MOLEKULARNEJ | AUXK024GLEH | 1 | 1 |  | 0 |  | 0 | 0
Pom. nr.206
9 | 1 PIĘTRO | ZAKŁAD GENETYKI KLINICZNEJ I MOLEKULARNEJ | AUXK024GLEH | 1 | 1 |  | 0 |  | 0 | 0
Pom. nr.207
10 | 1 PIĘTRO | ZAKŁAD GENETYKI KLINICZNEJ I MOLEKULARNEJ | AUXK030GLEH | 1 | 1 |  | 0 |  | 0 | 0
Pom. nr.208
11 | 1 PIĘTRO | ZAKŁAD GENETYKI KLINICZNEJ I MOLEKULARNEJ | AUXK045GLEH | 1 | 1 |  | 0 |  | 0 | 0
Pom. nr.209
12 | 1 PIĘTRO | ZAKŁAD GENETYKI KLINICZNEJ I MOLEKULARNEJ | AUXB014GLEH | 1 | 1 |  | 0 |  | 0 | 0
Pom. nr.210
13 | 1 PIĘTRO | ZAKŁAD GENETYKI KLINICZNEJ I MOLEKULARNEJ | AUXB014GLEH | 1 | 1 |  | 0 |  | 0 | 0
Pom. nr.211
14 | 1 PIĘTRO | ZAKŁAD GENETYKI KLINICZNEJ I MOLEKULARNEJ | AUXK034GLEH | 1 | 1 |  | 0 |  | 0 | 0
Pom. nr.212
RAZEM | [6 empty] | 0 | - - - - - | 0 | 0
45) BUDYNEK INSTYTUTU NR7 – 2 PIĘTRO – UKŁAD VRF NR 50
LP. | BUDYNEK/PIĘTRO | POMIESZCZENIE/DACH | NAZWA URZĄDZENIA | ILOŚĆ [SZT.] | ILOŚĆ PRZEGLĄDÓW | CENA JEDNOSTKOWA NETTO | WARTOŚĆ NETTO | VAT | WARTOŚĆ | WARTOŚĆ BRUTTO
[6 empty] | [PLN] | [PLN] | [%] | VAT-U | [PLN]
[PLN]
1 | 2 | 3 | 4 | 5 | 6 | 7 | 8 | 9 | 10 | 11
- | - | - | - | - | - | - | (5 x 6 x 7) | - | (8 x 9) | (8 + 10)
1 | STARY BUDYNEK | DACH | j. zewnętrzna FUJITSU AJY144LELBH | 1 | 1 |  | 0 |  | 0 | 0
2 | 1 PIĘTRO | ZAKŁAD GENETYKI KLINICZNEJ I MOLEKULARNEJ | AUXK030GLEH | 1 | 1 |  | 0 |  | 0 | 0
Pom nr. 214
3 | 1 PIĘTRO | ZAKŁAD GENETYKI KLINICZNEJ I MOLEKULARNEJ | AUXB012GLEH | 1 | 1 |  | 0 |  | 0 | 0
Pom. nr. 216
4 | 1 PIĘTRO | ZAKŁAD GENETYKI KLINICZNEJ I MOLEKULARNEJ | AUXB012GLEH | 1 | 1 |  | 0 |  | 0 | 0
Pom. nr. 217
5 | 1 PIĘTRO | ZAKŁAD GENETYKI KLINICZNEJ I MOLEKULARNEJ | AUXB012GLEH | 1 | 1 |  | 0 |  | 0 | 0
Pom. nr. 218
6 | 1 PIĘTRO | ZAKŁAD GENETYKI KLINICZNEJ I MOLEKULARNEJ | AUXB012GLEH | 1 | 1 |  | 0 |  | 0 | 0
Pom. nr. 219
7 | 1 PIĘTRO | ZAKŁAD GENETYKI KLINICZNEJ I MOLEKULARNEJ | AUXB012GLEH | 1 | 1 |  | 0 |  | 0 | 0
Pom. nr.220
8 | 1 PIĘTRO | ZAKŁAD GENETYKI KLINICZNEJ I MOLEKULARNEJ | ABYA018GTEH | 1 | 1 |  | 0 |  | 0 | 0
Pom. nr.221
9 | 1 PIĘTRO | ZAKŁAD GENETYKI KLINICZNEJ I MOLEKULARNEJ | ASYA012GCGH | 1 | 1 |  | 0 |  | 0 | 0
Pom. nr.222
10 | 1 PIĘTRO | ZAKŁAD GENETYKI KLINICZNEJ I MOLEKULARNEJ | ASYA012GCGH | 1 | 1 |  | 0 |  | 0 | 0
Pom. nr.223
11 | 1 PIĘTRO | ZAKŁAD GENETYKI KLINICZNEJ I MOLEKULARNEJ | ASYA012GCGH | 1 | 1 |  | 0 |  | 0 | 0
Pom. nr.224
12 | 1 PIĘTRO | ZAKŁAD GENETYKI KLINICZNEJ I MOLEKULARNEJ | ASYA014GCEH | 1 | 1 |  | 0 |  | 0 | 0
Pom. nr.225
RAZEM | [6 empty] | 0 | - - - - - | 0 | 0
46) BUDYNEK KLINIKI – 8 PIĘTRO (str.A) – UKŁAD VRF NR 48
LP. | BUDYNEK/PIĘTRO | POMIESZCZENIE/DACH | NAZWA URZĄDZENIA | ILOŚĆ [SZT.] | ILOŚĆ PRZEGLĄDÓW | CENA JEDNOSTKOWA NETTO | WARTOŚĆ NETTO | VAT | WARTOŚĆ | WARTOŚĆ BRUTTO
[6 empty] | [PLN] | [PLN] | [%] | VAT-U | [PLN]
[PLN]
1 | 2 | 3 | 4 | 5 | 6 | 7 | 8 | 9 | 10 | 11
- | - | - | - | - | - | - | (5 x 6 x 7) | - | (8 x 9) | (8 + 10)
1 | KLINIKI | DACH | j. zewnętrzna FUJITSU AJY126LELAH | 1 | 1 |  | 0 |  | 0 | 0
2 | 8 PIĘTRO str.A | I KLINIKA RADIOTERAPI I CHEMIOTERAPII | ASYA007GCGH | 1 | 1 |  | 0 |  | 0 | 0
3 | 8 PIĘTRO str.A | I KLINIKA RADIOTERAPI I CHEMIOTERAPII | ASYA007GCGH | 1 | 1 |  | 0 |  | 0 | 0
4 | 8 PIĘTRO str.A | I KLINIKA RADIOTERAPI I CHEMIOTERAPII | ASYA007GCGH | 1 | 1 |  | 0 |  | 0 | 0
5 | 8 PIĘTRO str.A | I KLINIKA RADIOTERAPI I CHEMIOTERAPII | ASYA007GCGH | 1 | 1 |  | 0 |  | 0 | 0
6 | 8 PIĘTRO str.A | I KLINIKA RADIOTERAPI I CHEMIOTERAPII | ASYA007GCGH | 1 | 1 |  | 0 |  | 0 | 0
7 | 8 PIĘTRO str.A | I KLINIKA RADIOTERAPI I CHEMIOTERAPII | ASYA007GCGH | 1 | 1 |  | 0 |  | 0 | 0
8 | 8 PIĘTRO str.A | I KLINIKA RADIOTERAPI I CHEMIOTERAPII | ASYA007GCGH | 1 | 1 |  | 0 |  | 0 | 0
9 | 8 PIĘTRO str.A | I KLINIKA RADIOTERAPI I CHEMIOTERAPII | ASYA007GCGH | 1 | 1 |  | 0 |  | 0 | 0
10 | 8 PIĘTRO str.A | I KLINIKA RADIOTERAPI I CHEMIOTERAPII | ASYA007GCGH | 1 | 1 |  | 0 |  | 0 | 0
11 | 8 PIĘTRO str.A | I KLINIKA RADIOTERAPI I CHEMIOTERAPII | ASYA007GCGH | 1 | 1 |  | 0 |  | 0 | 0
12 | 8 PIĘTRO str.A | I KLINIKA RADIOTERAPI I CHEMIOTERAPII | ASYA007GCGH | 1 | 1 |  | 0 |  | 0 | 0
13 | 8 PIĘTRO str.A | I KLINIKA RADIOTERAPI I CHEMIOTERAPII | ASYA007GCGH | 1 | 1 |  | 0 |  | 0 | 0
14 | 8 PIĘTRO str.A | I KLINIKA RADIOTERAPI I CHEMIOTERAPII | ASYA007GCGH | 1 | 1 |  | 0 |  | 0 | 0
15 | 8 PIĘTRO str.A | I KLINIKA RADIOTERAPI I CHEMIOTERAPII | ASYA007GCGH | 1 | 1 |  | 0 |  | 0 | 0
16 | 8 PIĘTRO str.A | I KLINIKA RADIOTERAPI I CHEMIOTERAPII | AUXB14GLEH | 1 | 1 |  | 0 |  | 0 | 0
17 | 8 PIĘTRO str.A | I KLINIKA RADIOTERAPI I CHEMIOTERAPII | ASYA007GCGH | 1 | 1 |  | 0 |  | 0 | 0
18 | 8 PIĘTRO str.A | I KLINIKA RADIOTERAPI I CHEMIOTERAPII | ASYA007GCGH | 1 | 1 |  | 0 |  | 0 | 0
RAZEM | [6 empty] | 0 | - - - - - | 0 | 0
47) BUDYNEK KLINIKI – 8 PIĘTRO (str.B) – UKŁAD VRF NR 51
LP. | BUDYNEK/PIĘTRO | POMIESZCZENIE/DACH | NAZWA URZĄDZENIA | ILOŚĆ [SZT.] | ILOŚĆ PRZEGLĄDÓW | CENA JEDNOSTKOWA NETTO | WARTOŚĆ NETTO | VAT | WARTOŚĆ | WARTOŚĆ BRUTTO
[6 empty] | [PLN] | [PLN] | [%] | VAT-U | [PLN]
[PLN]
1 | 2 | 3 | 4 | 5 | 6 | 7 | 8 | 9 | 10 | 11
- | - | - | - | - | - | - | (5 x 6 x 7) | - | (8 x 9) | (8 + 10)
1 | KLINIKI | DACH | j. zewnętrzna FUJITSU AJY144LELAH | 1 | 1 |  | 0 |  | 0 | 0
2 | 8 PIĘTRO str.B | I KLINIKA RADIOTERAPI I CHEMIOTERAPII | ASYA007GCGH | 1 | 1 |  | 0 |  | 0 | 0
3 | 8 PIĘTRO str.B | I KLINIKA RADIOTERAPI I CHEMIOTERAPII | ASYA007GCGH | 1 | 1 |  | 0 |  | 0 | 0
4 | 8 PIĘTRO str.B | I KLINIKA RADIOTERAPI I CHEMIOTERAPII | ASYA007GCGH | 1 | 1 |  | 0 |  | 0 | 0
5 | 8 PIĘTRO str.B | I KLINIKA RADIOTERAPI I CHEMIOTERAPII | ASYA007GCGH | 1 | 1 |  | 0 |  | 0 | 0
6 | 8 PIĘTRO str.B | I KLINIKA RADIOTERAPI I CHEMIOTERAPII | ASYA007GCGH | 1 | 1 |  | 0 |  | 0 | 0
7 | 8 PIĘTRO str.B | I KLINIKA RADIOTERAPI I CHEMIOTERAPII | ASYA007GCGH | 1 | 1 |  | 0 |  | 0 | 0
8 | 8 PIĘTRO str.B | I KLINIKA RADIOTERAPI I CHEMIOTERAPII | ASYA007GCGH | 1 | 1 |  | 0 |  | 0 | 0
9 | 8 PIĘTRO str.B | I KLINIKA RADIOTERAPI I CHEMIOTERAPII | ASYA007GCGH | 1 | 1 |  | 0 |  | 0 | 0
10 | 8 PIĘTRO str.B | I KLINIKA RADIOTERAPI I CHEMIOTERAPII | ASYA007GCGH | 1 | 1 |  | 0 |  | 0 | 0
11 | 8 PIĘTRO str.B | I KLINIKA RADIOTERAPI I CHEMIOTERAPII | ASYA007GCGH | 1 | 1 |  | 0 |  | 0 | 0
12 | 8 PIĘTRO str.B | I KLINIKA RADIOTERAPI I CHEMIOTERAPII | ASYA007GCGH | 1 | 1 |  | 0 |  | 0 | 0
13 | 8 PIĘTRO str.B | I KLINIKA RADIOTERAPI I CHEMIOTERAPII | ASYA007GCGH | 1 | 1 |  | 0 |  | 0 | 0
14 | 8 PIĘTRO str.B | I KLINIKA RADIOTERAPI I CHEMIOTERAPII | ASYA007GCGH | 1 | 1 |  | 0 |  | 0 | 0
15 | 8 PIĘTRO str.B | I KLINIKA RADIOTERAPI I CHEMIOTERAPII | ASYA007GCGH | 1 | 1 |  | 0 |  | 0 | 0
16 | 8 PIĘTRO str.B | I KLINIKA RADIOTERAPI I CHEMIOTERAPII | ASYA007GCGH | 1 | 1 |  | 0 |  | 0 | 0
17 | 8 PIĘTRO str.B | I KLINIKA RADIOTERAPI I CHEMIOTERAPII | ASYA007GCGH | 1 | 1 |  | 0 |  | 0 | 0
18 | 8 PIĘTRO str.B | I KLINIKA RADIOTERAPI I CHEMIOTERAPII | AUXB18GALH | 1 | 1 |  | 0 |  | 0 | 0
19 | 8 PIĘTRO str.B | I KLINIKA RADIOTERAPI I CHEMIOTERAPII | ASYA012GCGH | 1 | 1 |  | 0 |  | 0 | 0
20 | 8 PIĘTRO str.B | I KLINIKA RADIOTERAPI I CHEMIOTERAPII | ASYA009GCGH | 1 | 1 |  | 0 |  | 0 | 0
RAZEM | [6 empty] | 0 | - - - - - | 0 | 0
48) BUDYNEK INSTYTUTU NR7 – 1 PIĘTRO – UKŁAD VRF NR 52
LP. | BUDYNEK/PIĘTRO | POMIESZCZENIE/DACH | NAZWA URZĄDZENIA | ILOŚĆ [SZT.] | ILOŚĆ PRZEGLĄDÓW | CENA JEDNOSTKOWA NETTO | WARTOŚĆ NETTO | VAT | WARTOŚĆ | WARTOŚĆ BRUTTO
[6 empty] | [PLN] | [PLN] | [%] | VAT-U | [PLN]
[PLN]
1 | 2 | 3 | 4 | 5 | 6 | 7 | 8 | 9 | 10 | 11
- | - | - | - | - | - | - | (5 x 6 x 7) | - | (8 x 9) | (8 + 10)
1 | B. INSTYTUTU | TARAS | j. zewnętrzna FUJITSU | 1 | 1 |  | 0 |  | 0 | 0
(1 jednostka zewnętrzna)
2 | 1 PIETRO | 250 | j. wewnętrzna ASYA07GACH | 1 | 1 |  | 0 |  | 0 | 0
3 | 1 PIETRO | 251 | j. wewnętrzna ASYA07GACH | 1 | 1 |  | 0 |  | 0 | 0
4 | 1 PIETRO | 252 | j. wewnętrzna ASYA14GACH | 1 | 1 |  | 0 |  | 0 | 0
5 | 1 PIETRO | 253 | j. wewnętrzna ASYA07GACH | 1 | 1 |  | 0 |  | 0 | 0
6 | 1 PIETRO | 254 | j. wewnętrzna ASYA09GACH | 1 | 1 |  | 0 |  | 0 | 0
RAZEM | [6 empty] | 0 | - - - - - | 0 | 0
49) BUDYNEK INSTYTUTU NR7 – PARTER - UKŁAD VRF TOSHIBA
LP. | BUDYNEK/PIĘTRO | POMIESZCZENIE/DACH | NAZWA URZĄDZENIA | ILOŚĆ [SZT.] | ILOŚĆ PRZEGLĄDÓW | CENA JEDNOSTKOWA NETTO | WARTOŚĆ NETTO | VAT | WARTOŚĆ | WARTOŚĆ BRUTTO
[6 empty] | [PLN] | [PLN] | [%] | VAT-U | [PLN]
[PLN]
1 | 2 | 3 | 4 | 5 | 6 | 7 | 8 | 9 | 10 | 11
- | - | - | - | - | - | - | (5 x 6 x 7) | - | (8 x 9) | (8 + 10)
1 | Instytutu nr 7 | DACH | j. zewnętrzna TOSHIBA MMY-MAP3001HT8 składająca się | 1 | 1 |  | 0 |  | 0 | 0
z 3 modułów
MMY-MAP1001HT8
Q=84 kW
2 | PARTER | 146 | j. wewnętrzna | 1 | 1 |  | 0 |  | 0 | 0
MMC-APO181M
3 | PARTER | 147 | j. wewnętrzna | 1 | 1 |  | 0 |  | 0 | 0
MMC-APO181M
4 | PARTER | 148 | j. wewnętrzna | 1 | 1 |  | 0 |  | 0 | 0
MMC-APO181M
5 | PARTER | 149 | j. wewnętrzna | 1 | 1 |  | 0 |  | 0 | 0
MMC-APO181M
6 | PARTER | 150 | j. wewnętrzna | 1 | 1 |  | 0 |  | 0 | 0
MMC-APO181M
7 | PARTER | 151 | j. wewnętrzna | 1 | 1 |  | 0 |  | 0 | 0
MMC-APO181M
8 | PARTER | 153 | j. wewnętrzna | 1 | 1 |  | 0 |  | 0 | 0
MMC-APO181M
9 | PARTER | 154 | j. wewnętrzna | 1 | 1 |  | 0 |  | 0 | 0
MMC-APO181M
10 | PARTER | 156 | j. wewnętrzna | 1 | 1 |  | 0 |  | 0 | 0
MMC-APO181M
11 | PARTER | 158a | j. wewnętrzna | 1 | 1 |  | 0 |  | 0 | 0
MMK-APO151H
12 | PARTER | 158 | j. wewnętrzna | 1 | 1 |  | 0 |  | 0 | 0
MMC-APO151H
13 | PARTER | 159 | j. wewnętrzna | 1 | 1 |  | 0 |  | 0 | 0
MMK-APO151H
14 | PARTER | 159a | j. wewnętrzna | 1 | 1 |  | 0 |  | 0 | 0
MMK-APO151H
15 | PARTER | 160 | j. wewnętrzna | 1 | 1 |  | 0 |  | 0 | 0
MMK-APO151H
16 | PARTER | 161 | j. wewnętrzna | 1 | 1 |  | 0 |  | 0 | 0
MMK-APO151H
17 | PARTER | 162 | j. wewnętrzna | 1 | 1 |  | 0 |  | 0 | 0
MMU-APO241H
18 | PARTER | 163 | j. wewnętrzna | 1 | 1 |  | 0 |  | 0 | 0
NMC-APO241H
RAZEM | [6 empty] | 0 | - - - - - | 0 | 0
II. CZĘŚĆ II – AGREGAT WODY LODOWEJ
LP. | BUDYNEK/PIĘTRO | POMIESZCZENIE/DACH | NAZWA URZĄDZENIA | ILOŚĆ [SZT.] | ILOŚĆ PRZEGLĄDÓW | CENA JEDNOSTKOWA NETTO | WARTOŚĆ NETTO | VAT | WARTOŚĆ | WARTOŚĆ BRUTTO
[6 empty] | [PLN] | [PLN] | [%] | VAT-U | [PLN]
[PLN]
1 | 2 | 3 | 4 | 5 | 6 | 7 | 8 | 9 | 10 | 11
- | - | - | - | - | - | - | (5 x 6 x 7) | - | (8 x 9) | (8 + 10)
1 | DIAGNOSTYCZNO-ZABIEGOWY | PRZY BUDYNKU PROSEKTORIUM | Aermec TBX3502 | 1 | 2 |  | 0 |  | 0 | 0
2 | INSTYTUTU | NA ZEWNĄTRZ | MAS ACP 080 | 1 | 2 |  | 0 |  | 0 | 0
|  | PRZY BUDYNKU | Q=78,00 kW
3 | DIAGNOSTYKI | DACH BUDYNKU – ŁĄCZNIK 3-7 | Thermocold | 1 | 2 |  | 0 |  | 0 | 0
| (NMR2) |  | WOCg – 134/FC/PZ
Q=134,00 kW
4 | NMR | NA ZEWNĄTRZ | Thermocold | 1 | 2 |  | 0 |  | 0 | 0
| (NMR1) | PRZY BUDYNKU | WOCg – 140/FC/PZ
Q=140,00 kW
5 | RADIOTERAPII | DACH BUDYNKU | MC Quay ALZ-B-025,2ST | 1 | 2 |  | 0 |  | 0 | 0
Q=97,70 kW
7 | RADIOTERAPII | NA ZEWNĄTRZ | Aermec NRA 650.04 | 1 | 2 |  | 0 |  | 0 | 0
|  | PRZY BUDYNKU | Q=133,20 kW
8 | RADIOTERAPII | DACH PRZYBUDÓWKI | Aermec NRA 275 LF4 Free-Cooling | 1 | 2 |  | 0 |  | 0 | 0
Q=53,20 kW
9 | RADIOTERAPII | DACH PRZYBUDÓWKI | Aermec NRA 275 LF4 Free-Cooling | 1 | 2 |  | 0 |  | 0 | 0
Q=53,20 kW
10 | KLINIKI | DACH BUDYNKU – ŁĄCZNIK 19 | Aermec NRL 750L04 | 1 | 2 |  | 0 |  | 0 | 0
| (PRZYCHODNIA) |  | Q=174,00 kW
11 | KLINIKI KTS | DACH BUDYNKU | Aermec NRA 0650 E04 | 1 | 2 |  | 0 |  | 0 | 0
12 | PET | NA ZEWNĄTRZ BUDYNKU za ogrodzeniem budynku | Aermec NRA 325 LF4 | 1 | 2 |  | 0 |  | 0 | 0
Q=66,00 kW
13 | PET | NA ZEWNĄTRZ BUDYNKU przy Magazynie Materiałów Łatwopalnych | Bluebox Tetris 58,8 LN | 1 | 2 |  | 0 |  | 0 | 0
Q=564,00 kW
14 | RADIOTERAPII | NA ZEWNĄTRZ | Aermec NRL 0750 FE04 | 1 | 2 |  | 0 |  | 0 | 0
| (TK, NMR) | PRZY BUDYNKU | Q=183,00 kW
15 | ODT | DACH BUDYNKU | GALETTI LCX101FS | 1 | 2 |  | 0 |  | 0 | 0
Q=93,6 kW
16 | ODT | DACH BUDYNKU | GALETTI LSE374CS | 1 | 2 |  | 0 |  | 0 | 0
Q=374,5 kW
17 | INSTYTUTU | OBOK MAGAZYNU odpadów promieniotwórczych | AERMEC ANLI080HP T | 1 | 2 |  | 0 |  | 0 | 0
18 | INSTYTUTU | NA ZEWNĄTRZ BUDYNKU | AERMEC ANLI080HP T | 1 | 2 |  | 0 |  | 0 | 0
19 | KLINIKI | DACH | AERMEC 280EJ04 | 1 | 2 |  | 0 |  | 0 | 0
20 | DIAGNOSTYKI | BUDYNEK PROSEKTORIUM | AERMEC NRL 0750 | 1 | 2 |  | 0 |  | 0 | 0
21 | DIAGNOSTYKI | DACH BUDYNKU | AERMEC NRL 0700 P4 | 1 | 2 |  | 0 |  | 0 | 0
22 | BRACHYTERAPIA | NA ZEWNĄTRZ BUDYNKU GŁÓWNEGO | AERMEC NRB 0552 L 04 | 1 | 2 |  | 0 |  | 0 | 0
Q=103,4 kW
23 | KLINIKA | DACH | AERMEC ANL 0280Ej04 | 1 | 2 |  | 0 |  | 0 | 0
24 | KLINIKA | DACH ŁĄCZNIKA 1-2 | AERMEC ANL 065-Lj03 | 1 | 2 |  | 0 |  | 0 | 0
25 | KLINIKA | DACH ŁĄCZNIKA 1-2 | AERMEC ANL 065-Lj03 | 1 | 2 |  | 0 |  | 0 | 0
26 | INSTYTUTU | TARAS BUDYNKU INSTYTUTU | AERMEC ANL -152A | 1 | 2 |  | 0 |  | 0 | 0
RAZEM | [6 empty] | 0 | - - - - - | 0 | 0
III. CZĘŚĆ III – KLIMATYZACJA TYPU SPLIT
LP. | BUDYNEK/PIĘTRO | POMIESZCZENIE/DACH | NAZWA URZĄDZENIA | ILOŚĆ [KPL.] | ILOŚĆ PRZEGLĄDÓW | CENA JEDNOSTKOWA NETTO | WARTOŚĆ NETTO | VAT | WARTOŚĆ | WARTOŚĆ BRUTTO
[6 empty] | [PLN] | [PLN] | [%] | VAT-U | [PLN]
[PLN]
1 | 2 | 3 | 4 | 5 | 6 | 7 | 8 | 9 | 10 | 11
- | - | - | - | - | - | - | (5 x 6 x 7) | - | (8 x 9) | (8 + 10)
1 | ŁĄCZNIK 1-2 (19) | POM. NR 2.019a | Fujitsu ASYG18LF/ | 1 | 2 |  | 0 |  | 0 | 0
AOYG18LF
(jednostka wewnętrzna /zewnętrzna)
2 | ŁĄCZNIK 1-2 (19) | POM. NR 2.020 | Carier 40KQV080/ 38VYX080 | 1 | 2 |  | 0 |  | 0 | 0
(jednostka wewnętrzna /zewnętrzna)
3 | TECHNICZNY | POM. NR 2.000 | Toshiba RAV 183 | 1 | 2 |  | 0 |  | 0 | 0
(jednostka wewnętrzna i zewnętrzna)
4 | INSTYTUTU | POM. NR 2.067 | McQuay | 1 | 2 |  | 0 |  | 0 | 0
|  | SALA SEMINARYJNA | MCC 028C AFAC/
M4LC030C AFCA
(jednostka wewnętrzna i zewnętrzna)
5 | INSTYTUTU | POM. NR 308 | Electra WMN-30RC | 1 | 2 |  | 0 |  | 0 | 0
(jednostka wewnętrzna i zewnętrzna)
6 | INSTYTUTU | POM. NR 303 | DAIKIN FA35BJV1/R35DBV11B | 1 | 2 |  | 0 |  | 0 | 0
(jednostka wewnętrzna i zewnętrzna)
7 | INSTYTUTU | POM. NR 408a | AIR CON KF 26 GW/C | 1 | 2 |  | 0 |  | 0 | 0
(jednostka wewnętrzna i zewnętrzna)
8 | INSTYTUTU | POM. NR 0.034 | DAIKIN FH35BJV1/R35DBV11B | 1 | 2 |  | 0 |  | 0 | 0
|  | (PARTER | (jednostka wewnętrzna i zewnętrzna)
- POM. LODÓWEK)
9 | INSTYTUTU | POM. NR 0.034 | DAIKIN FH35BJV1/R35DBV11B | 1 | 2 |  | 0 |  | 0 | 0
|  | (PARTER | (jednostka wewnętrzna i zewnętrzna)
- POM. LODÓWEK)
10 | INSTYTUTU | POM. NR 208 | Sinclair ASH 18AK | 1 | 2 |  | 0 |  | 0 | 0
(jednostka wewnętrzna i zewnętrzna)
11 | INSTYTUTU | POM. NR 324 | Sinclair ASH 13BIF2 | 1 | 2 |  | 0 |  | 0 | 0
(jednostka wewnętrzna i zewnętrzna)
12 | INSTYTUTU | POM. NR 323 | Sinclair ASH 13BIF2 | 1 | 2 |  | 0 |  | 0 | 0
(jednostka wewnętrzna i zewnętrzna)
13 | INSTYTUTU | CBT | Sinclair ASH 18AIE | 1 | 2 |  | 0 |  | 0 | 0
(jednostka wewnętrzna i zewnętrzna)
14 | INSTYTUTU | CBT | Sinclair ASH 13AIM2 PT | 1 | 2 |  | 0 |  | 0 | 0
(jednostka wewnętrzna i zewnętrzna)
15 | INSTYTUTU | CBT | Sinclair ASH 13AIM2 PT | 1 | 2 |  | 0 |  | 0 | 0
(jednostka wewnętrzna i zewnętrzna)
16 | INSTYTUTU | POM. NR 402 | Sinclair typ: | 1 | 2 |  | 0 |  | 0 | 0
|  | CBT | ASH-24AIN PT
(jednostka wewnętrzna /zewnętrzna) Q=6,5 kW
17 | INSTYTUTU | POM. NR 420 | Sinclair typ: | 1 | 2 |  | 0 |  | 0 | 0
|  | CBT | ASH-24AIN PT
(jednostka wewnętrzna /zewnętrzna) Q=6,5 kW
18 | INSTYTUTU | POM. NR 0.035A | Toshiba super inwerter RAV-SM 1102 CT-E/ RAV SP1102 AT-E | 1 | 2 |  | 0 |  | 0 | 0
|  | SERWEROWNIA | (jednostka wewnętrzna i zewnętrzna)
19 | INSTYTUTU | POM. NR 0.072 | Toshiba super inwerter RAV-SM 1102 CT-E/ RAV SP1102 AT-E (jednostka wewnętrzna i zewnętrzna) | 1 | 2 |  | 0 |  | 0 | 0
SERWEROWNIA
20 | KLINIKI | POM. NR 6.027 | Toshiba | 1 | 2 |  | 0 |  | 0 | 0
|  | VI PIĘTRO | RAV-SM562KRT-E/
RAV-SP562ATE
(jednostka wewnętrzna /zewnętrzna)
21 | KLINIKI | POM. NR 6.029 | Toshiba | 1 | 2 |  | 0 |  | 0 | 0
|  | VI PIĘTRO | RAV-SM562KRT-E/ RAV-SP562ATE
(jednostka wewnętrzna /zewnętrzna)
22 | KLINIKI | POM. NR 6.114 | Toshiba | 1 | 2 |  | 0 |  | 0 | 0
|  | VI PIĘTRO | RAV-SM562KRT-E/ RAV-SP562ATE
(jednostka wewnętrzna /zewnętrzna)
23 | KLINIKI | POM. NR 6116 | Toshiba | 1 | 2 |  | 0 |  | 0 | 0
|  | VI PIĘTRO | RAV-SM562KRT-E/ RAV-SP562ATE
(jednostka wewnętrzna /zewnętrzna)
24 | KLINIKI | POM. NR 6.077 | Fuji Electric typ: RYF24LTB/ROA24LALL | 1 | 2 |  | 0 |  | 0 | 0
|  | KLINIKA ONKOLOGII KLINICZNEJ | (jednostka wewnętrzna /zewnętrzna) Q=7,1 kW
25 | KLINIKI | POM. NR 6.078 | Fuji Electric typ: RYF24LTB/ROA24LALL | 1 | 2 |  | 0 |  | 0 | 0
|  | KLINIKA ONKOLOGII KLINICZNEJ | (jednostka wewnętrzna /2 zewnętrzna)
Q=7,1 kW
26 | KLINIKI | MASZYNOWNIA WIND | Fuji Electric typ: RYA45LCT/ROA45LBTL | 1 | 2 |  | 0 |  | 0 | 0
|  | NR 1 | (jednostka wewnętrzna /zewnętrzna) Q=12,5 kW
27 | KLINIKI | MASZYNOWNIA WIND | Fuji Electric RYA typ: 45LCT/ROA45LBTL | 1 | 2 |  | 0 |  | 0 | 0
|  | NR 1 | (jednostka wewnętrzna /zewnętrzna) Q=12,5 kW
28 | KLINIKI | MASZYNOWNIA WIND | Fuji Electric typ: RYA45LCT/ROD45LATT | 1 | 2 |  | 0 |  | 0 | 0
|  | NR 2 | (jednostka wewnętrzna
/zewnętrzna) Q=12,5 kW
29 | KLINIKI | MASZYNOWNIA WIND | Fuji Electric typ: RYA45LCT/ROD45LATT | 1 | 2 |  | 0 |  | 0 | 0
|  | NR 2 | (jednostka wewnętrzna
/zewnętrzna) Q=12,5 kW
30 | PET | POM. NR 212 | Sinclair ASF 36 A | 1 | 2 |  | 0 |  | 0 | 0
(jednostka wewnętrzna i zewnętrzna)
31 | PET | POM. NR 035 | Sinclair ASC 12A | 1 | 2 |  | 0 |  | 0 | 0
(jednostka wewnętrzna i zewnętrzna)
32 | PET | POM. NR 036 | Sinclair ASD 60 | 1 | 2 |  | 0 |  | 0 | 0
(jednostka wewnętrzna i zewnętrzna)
33 | PET | POM. NR 036 | Sinclair ASD 60 | 1 | 2 |  | 0 |  | 0 | 0
(jednostka wewnętrzna i zewnętrzna)
34 | PET | POM. NR 002 | Sinclair ASH 18AQ | 1 | 2 |  | 0 |  | 0 | 0
(jednostka wewnętrzna i zewnętrzna)
35 | PET | POM. NR 209 | Sinclair typ: | 1 | 2 |  | 0 |  | 0 | 0
|  | ZMN | ASH-24AIN PT
(jednostka wewnętrzna /zewnętrzna) Q=6,5kW
36 | DIAGNOSTYKI | POM. UPS - PARTER | FUJI ELECTRIC ROA30LFTA | 1 | 2 |  | 0 |  | 0 | 0
(jednostka wewnętrzna /zewnętrzna)
37 | DIAGNOSTYKI | POM. REJESTRACJI | Sinclair ASH 24 AQ | 1 | 2 |  | 0 |  | 0 | 0
|  | - 2 PIĘTRO | (jednostka wewnętrzna i zewnętrzna)
38 | DIAGNOSTYKI | POM. BANKU KRWI | Sinclair ASC 24 A | 1 | 2 |  | 0 |  | 0 | 0
|  | - 2 PIĘTRO | (jednostka wewnętrzna i zewnętrzna)
39 | DIAGNOSTYKI | POM. NR 0.029 | GREE typ: GWHN28FANK3A1A (jednostka wewnętrzna /zewnętrzna) | 1 | 2 |  | 0 |  | 0 | 0
APTEKA
40 | DIAGNOSTYKI | POM. NR 0.037 | LG typ: K18AH | 1 | 2 |  | 0 |  | 0 | 0
|  | APTEKA | (jednostka wewnętrzna/ zewnętrzna) Q=5,00 kW
41 | DIAGNOSTYKI | POM. NR 0.037 | LG typ: K18AH | 1 | 2 |  | 0 |  | 0 | 0
|  | APTEKA | (jednostka wewnętrzna/ zewnętrzna) Q=5,00 kW
42 | DIAGNOSTYKI | POM. NR 0.041 | LG typ: K18AH (jednostka wewnętrzna/ zewnętrzna) Q=5,00 kW | 1 | 2 |  | 0 |  | 0 | 0
APTEKA
43 | DIAGNOSTYKI | POM. NR 1.068 | Mc Quay typ: M5CK050A | 1 | 2 |  | 0 |  | 0 | 0
|  | Z. RADIODIAGNOSTYKI | (jednostka wewnętrzna/ zewnętrzna)
Q=12,00 kW
44 | DIAGNOSTYKI | POM. NR 1.061 | LG typ: K18AH | 1 | 2 |  | 0 |  | 0 | 0
|  | Z. RADIODIAGNOSTYKI | (jednostka wewnętrzna/ zewnętrzna) Q=5,00 kW
45 | DIAGNOSTYKI | POM. NR 1.062 | LG typ: K18AH | 1 | 2 |  | 0 |  | 0 | 0
|  | Z. RADIODIAGNOSTYKI | (jednostka wewnętrzna/ zewnętrzna) Q=5,00 kW
46 | DIAGNOSTYKI | POM. NR 1.005 | Mc Quay typ: M5CM040D | 1 | 2 |  | 0 |  | 0 | 0
|  | ZMN | (jednostka wewnętrzna
/zewnętrzna)
Q=10,50 kW
47 | DIAGNOSTYKI | POM. NR 1.006 | Mc Quay typ: M5CMM050D | 1 | 2 |  | 0 |  | 0 | 0
|  | ZMN | (jednostka wewnętrzna
/zewnętrzna)
Q=12,00 kW
48 | DIAGNOSTYKI | POM. NR 1.007 | GREE typ: GWHN24A4NK3AA | 1 | 2 |  | 0 |  | 0 | 0
|  | ZMN | (jednostka wewnętrzna /zewnętrzna) 7,00 kW
49 | DIAGNOSTYKI | POM. NR 1.064 | Fuji Electric typ: RYF24LTB/ROA24LALL | 1 | 2 |  | 0 |  | 0 | 0
|  | Z. RADIODIAGNOSTYKI | (jednostka wewnętrzna /zewnętrzna) Q=7,1 kW
50 | DIAGNOSTYKI | POM. NR 1.064a | Fuji Electric typ: RYA18LAT/ROA18LALL | 1 | 2 |  | 0 |  | 0 | 0
|  | Z. RADIODIAGNOSTYKI | (jednostka wewnętrzna /zewnętrzna) Q=5,2 kW
51 | DIAGNOSTYKI | POM. NR 1.072 | Fuji Electric typ: RYF24LTB/ROA24LALL | 1 | 2 |  | 0 |  | 0 | 0
|  | Z. RADIODIAGNOSTYKI | (jednostka wewnętrzna
/zewnętrzna) Q=7,1 kW
52 | DIAGNOSTYKI | POM. NR 1.072a | Fuji Electric typ: RYA18LAT/ROA18LALL | 1 | 2 |  | 0 |  | 0 | 0
|  | Z. RADIODIAGNOSTYKI | (jednostka wewnętrzna /zewnętrzna) Q=5,2 kW
53 | DIAGNOSTYKI | POM. NR 1.091 Z. RADIODIAGNOSTYKI | Fuji Electric typ: RYF24LTB/ROA24LALL | 1 | 2 |  | 0 |  | 0 | 0
(jednostka wewnętrzna /zewnętrzna) Q=7,1 kW
54 | DIAGNOSTYKI | POM. NR 2.003 | Sinclair ASCU 24AI | 1 | 2 |  | 0 |  | 0 | 0
(jednostka wewnętrzna i zewnętrzna)
55 | DIAGNOSTYKI | POM. NR 2.004 | Sinclair ASCU 24AI | 1 | 2 |  | 0 |  | 0 | 0
(jednostka wewnętrzna i zewnętrzna)
56 | DIAGNOSTYKI | POM. LODÓWEK | Toshiba super | 1 | 2 |  | 0 |  | 0 | 0
|  | ZMN i EK - PARTER | RAV-SM 562UT-E/
RAV-SP 562AT-E
(jednostka wewnętrzna i zewnętrzna)
57 | DIAGNOSTYKI | POM. LODÓWEK | Toshiba | 1 | 2 |  | 0 |  | 0 | 0
|  | ZMN i EK - PARTER | RAV-SM 562UT-E/
RAV-SP 562AT-E
(jednostka wewnętrzna i zewnętrzna)
58 | DIAGNOSTYKI | POM. NR 1.010 | Toshiba | 1 | 2 |  | 0 |  | 0 | 0
RAV-SM 562UT-E/
RAV-SP 562AT-E
(jednostka wewnętrzna i zewnętrzna)
59 | DIAGNOSTYKI | POM. NR 0.019 | Toshiba | 1 | 2 |  | 0 |  | 0 | 0
|  | ZMN i EK - PARTER | RAV-SM 562KRT-E/ RAV-SP 562AT-E
(jednostka wewnętrzna i zewnętrzna)
60 | DIAGNOSTYKI | POM. INFORMATYKÓW | Toshiba | 1 | 2 |  | 0 |  | 0 | 0
|  | SERWEROWNIA | RAV-SM 1102CT-E/
|  | OBOK ROZDZIELNI | RAV SP 1102 AT-E
|  | T 23 - I PIĘTRO | (jednostka wewnętrzna i zewnętrzna)
61 | DIAGNOSTYKI | POM. NR 1.050 | ACSON RCM 30D AFOA/A4LC30C | 1 | 2 |  | 0 |  | 0 | 0
(jednostka wewnętrzna i zewnętrzna)
62 | DIAGNOSTYKI | POM. NR 1.050 | Fujitsu ASYA18 GBCH | 1 | 2 |  | 0 |  | 0 | 0
(jednostka wewnętrzna i zewnętrzna)
63 | DIAGNOSTYKI | POM. NR 1.051 | ACSON | 1 | 2 |  | 0 |  | 0 | 0
AWM20FR-AFAB/
A4LC20BR-AFDA
(jednostka wewnętrzna i zewnętrzna)
64 | ŁĄCZNIK 2-3 | ARCHIWUM | GREE typ: GWHN24FANK3A1B | 1 | 2 |  | 0 |  | 0 | 0
|  | Z. RADIODIAGNOSTYKI | (jednostka wewnętrzna/ zewnętrzna) Q=7,00 kW
65 | ŁĄCZNIK 2-3 | ARCHIWUM | GREE typ: GWHN24FANK3A1B | 1 | 2 |  | 0 |  | 0 | 0
|  | Z. RADIODIAGNOSTYKI | (jednostka wewnętrzna/ zewnętrzna) Q=7,00 kW
66 | ŁĄCZNIK 2-3 | ENDOSKOPIA | Sinclair ASH 24AK PT | 1 | 2 |  | 0 |  | 0 | 0
|  | POM. NR 0.012a | (jednostka wewnętrzna i zewnętrzna)
67 | ŁĄCZNIK 2-3 | ENDOSKOPIA | Sinclair ASCU12A | 1 | 2 |  | 0 |  | 0 | 0
|  | POM. NR 0.014 | (jednostka wewnętrzna i zewnętrzna)
68 | ŁĄCZNIK 2-3 | ENDOSKOPIA | Sinclair ASH 24 AK PT | 1 | 2 |  | 0 |  | 0 | 0
|  | POM. NR 0.015a | (jednostka wewnętrzna i zewnętrzna)
69 | RADIOTERAPII | STEROWNIA CLINIAC PLATYNOWEGO | Mc Quay typ: M5CM028E | 1 | 2 |  | 0 |  | 0 | 0
|  | Z. RADIOTERAPII | (jednostka wewnętrzna
/zewnętrzna)
Q=7,00 kW
70 | RADIOTERAPII | POM. NR 1.054 | LG typ: S24 AHP | 1 | 2 |  | 0 |  | 0 | 0
|  | SERWEROWNIA | (jednostka wewnętrzna i zewnętrzna) Q=6,4 kW
71 | RADIOTERAPII | POM. NR 0.14b | Sinclair typ: | 1 | 2 |  | 0 |  | 0 | 0
|  | Z. RADIOTERAPII | ASH-18AIN PT
(jednostka wewnętrzna
/zewnętrzna) Q=5,3 kW
72 | RADIOTERAPII | POM. NR 0.64 | Sinclair typ: ASC-18AI | 1 | 2 |  | 0 |  | 0 | 0
|  | Z. RADIOTERAPII | (jednostka wewnętrzna /zewnętrzna) Q=5 kW
73 | RADIOTERAPII | POM. NR 1.004 | Fuji Electric RYF24 LBT (jednostka wewnętrzna /zewnętrzna) | 1 | 2 |  | 0 |  | 0 | 0
USG
74 | RADIOTERAPII | POM. NR 1.036 | Fujitsu typ: ABY36UABAG | 1 | 2 |  | 0 |  | 0 | 0
|  | BUNKIER | /AOY36UNAXT
|  | CLINIAC NIEBIESKI | (jednostka wewnętrzna/ zewnętrzna) Q=10,5 kW
Z. RADIOTERAPII
75 | RADIOTERAPII | POM. NR 1.036a | Fujitsu typ: | 1 | 2 |  | 0 |  | 0 | 0
|  | MODULATOR | ABY30FBAG
|  | CLINIAC NIEBIESKI | /AOY30FNBWL
|  | Z. RADIOTERAPII | (jednostka wewnętrzna/ zewnętrzna) Q=8,4 kW
76 | RADIOTERAPII | POM. NR 1.002 | Carrier | 1 | 2 |  | 0 |  | 0 | 0
|  | SALA SEMINARYJNA | 42KMC28N/38YY-028G
(jednostka wewnętrzna i zewnętrzna)
77 | RADIOTERAPII | POM. NR 1.002 | Carrier | 1 | 2 |  | 0 |  | 0 | 0
|  | SALA SEMINARYJNA | 42KMC28N/38YY-028G
(jednostka wewnętrzna /zewnętrzna)
78 | RADIOTERAPII | POM. - PARTER CYBERKNIFE | Sinclair | 1 | 2 |  | 0 |  | 0 | 0
ASF/ASGE-42AI-3
(jednostka wewnętrzna i zewnętrzna) Q=12 kW
79 | RADIOTERAPII | SYMULATOR | McQuay | 1 | 2 |  | 0 |  | 0 | 0
|  | POM. NR 1.039 | MWM20 CR/M4LCO20
(jednostka wewnętrzna i zewnętrzna)
80 | RADIOTERAPII | POM. NR 1.015d | Sinclair ASCU 36AI | 1 | 2 |  | 0 |  | 0 | 0
(jednostka wewnętrzna i zewnętrzna)
81 | RADIOTERAPII | POM. NR 1.015f | Sinclair ASCU 24AI | 1 | 2 |  | 0 |  | 0 | 0
(jednostka wewnętrzna i zewnętrzna)
82 | RADIOTERAPII | POM. TOMOTHERAPY | Fujitsu typ: ABYF24LBT | 1 | 2 |  | 0 |  | 0 | 0
/AOYA24LALL
(jednostka wewnętrzna/ zewnętrzna) Q=7,1 kW
83 | RADIOTERAPII | POM. TOMOTHERAPY | Fujitsu typ: ABYF24LBT | 1 | 2 |  | 0 |  | 0 | 0
/AOYA24LALL
(jednostka wewnętrzna /zewnętrzna) Q=7,1 kW
84 | RADIOTERAPII | POM. TOMOTHERAPY | Urządzenie do precyzyjnej | 1 | 2 |  | 0 |  | 0 | 0
regulacji temperatury
85 | RADIOTERAPII | POM. TOMOTHERAPY | Sinclair ASH-24AIN PT | 1 | 2 |  | 0 |  | 0 | 0
(jednostka wewnętrzna /zewnętrzna) Q=3,5 kW
86 | RADIOTERAPII | CLINIAC POMARAŃCZOWY - SEROWNIA | Sinclair ASC 18 AIN | 1 | 2 |  | 0 |  | 0 | 0
jednostka wewnętrzna/ zewnętrzna
87 | RADIOTERAPII | CLINIAC POMARAŃCZOWY - BUNKIER | Sinclair ASF 36 AIN | 1 | 2 |  | 0 |  | 0 | 0
jednostka wewnętrzna/ zewnętrzna
88 | RADIOTERAPII | CLINIAC POMARAŃCZOWY | Sinclair ASF 24 AIN | 1 | 2 |  | 0 |  | 0 | 0
|  | - POM. TECHNICZNE | jednostka wewnętrzna/ zewnętrzna
89 | RADIOTERAPII | CLINIAC RÓŻOWY | Sinclair ASF 36 AIN | 1 | 2 |  | 0 |  | 0 | 0
|  | - POM. BUNKRA | jednostka wewnętrzna/ zewnętrzna
90 | RADIOTERAPII | CLINIAC RÓŻOWY | Sinclair ASC 24 AI | 1 | 2 |  | 0 |  | 0 | 0
|  | - POM. TECHNICZNE | jednostka wewnętrzna/ zewnętrzna
91 | RADIOTERAPII | CLINIAC RÓŻOWY | Sinclair ASC 18 AIN | 1 | 2 |  | 0 |  | 0 | 0
|  | - POM. STEROWNI | jednostka wewnętrzna/ zewnętrzna
92 | SPALARNI | POM. MONITORINGU | Sinclair ASH 18AK | 1 | 2 |  | 0 |  | 0 | 0
(jednostka wewnętrzna i zewnętrzna) Q=5,3 kW
93 | KLINIKI | POM. NR 2.029 | Sinclair ASH 24AIP PT | 1 | 2 |  | 0 |  | 0 | 0
jednostka wewnętrzna/ zewnętrzna Q=6,45 kW
94 | INSTYTUTU | ZMN POM. NR 313 | Sinclair ASH 18AIP PT | 1 | 2 |  | 0 |  | 0 | 0
jednostka wewnętrzna/ zewnętrzna Q=5,3 kW
95 | INSTYTUTU | KTS POM. NR 319 | Sinclair | 1 | 2 |  | 0 |  | 0 | 0
ASF/ASGE-24AIA WK jednostka wewnętrzna/ zewnętrzna Q=7,0 kW
96 | INSTYTUTU | CBT POM. NR 033 | Sinclair | 1 | 2 |  | 0 |  | 0 | 0
ASF/ASGE-36AI-3 jednostka wewnętrzna/ zewnętrzna Q=10,0 kW
97 | INSTYTUTU | ZWIERZĘTARNIA | Fujitsu AOYS12LDC | 1 | 2 |  | 0 |  | 0 | 0
/ASYB12LDC
jednostka wewnętrzna/ zewnętrzna
98 | INSTYTUTU | ZWIERZĘTARNIA | Fujitsu AOYS18LDL /ASYB18LDL | 1 | 2 |  | 0 |  | 0 | 0
jednostka wewnętrzna/ zewnętrzna
99 | INSTYTUTU | BRACHYTERAPIA BUNKIER TK | LG P12EN. UA3/P12E- jednostka wewnętrzna/ zewnętrzna N.UA3 | 1 | 2 |  | 0 |  | 0 | 0
100 | INSTYTUTU | BRACHYTERAPIA STEROWNIA | LG UJ36 NV2/ | 1 | 2 |  | 0 |  | 0 | 0
UU37W UO2
jednostka wewnętrzna/ zewnętrzna N.UA3
101 | PET | PARTER POM. BIUROWE | Sinclair ASCU-12A jednostka wewnętrzna/ zewnętrzna | 1 | 2 |  | 0 |  | 0 | 0
102 | PET | PARTER PRZY WEJŚCIU | Sinclair ASH 13 AK jednostka wewnętrzna/ zewnętrzna | 1 | 2 |  | 0 |  | 0 | 0
103 | RADIOTERAPII | CLINIAC ZIELONY STEROWNIA | LG ATNH 18GQLE2 | 1 | 2 |  | 0 |  | 0 | 0
jednostka wewnętrzna/ zewnętrzna
104 | RADIOTERAPII | CLINIAC ZIELONY MASZYNOWNIA | LG UVNH 30GJLA2 jednostka wewnętrzna/ zewnętrzna | 1 | 2 |  | 0 |  | 0 | 0
105 | RADIOTERAPII | CLINIAC ZIELONY BUNKIER | LG UVNH 36 GKLA2 jednostka wewnętrzna/ zewnętrzna | 1 | 2 |  | 0 |  | 0 | 0
106 | INSTYTUTU | POM. NR 144/144a | Sinclair | 1 | 2 |  | 0 |  | 0 | 0
MC- C12AI - 2 szt.
/MS-E24AT -
2 jednostki wewnętrzne/ 1 zewnętrzna
107 | DIAGNOSTYKI | ZMN 1 PIĘTRO | Sinclair ASH -24 AIE jednostka wewnętrzna/ zewnętrzna | 1 | 2 |  | 0 |  | 0 | 0
POM. KIEROWNIKA ZMN
108 | HOTELU | KAWIARNIA | Sinclair ASH18AIE jednostka wewnętrzna/ zewnętrzna | 1 | 2 |  | 0 |  | 0 | 0
109 | HOTELU | KAWIARNIA | Sinclair ASH18AIE jednostka wewnętrzna/ zewnętrzna | 1 | 2 |  | 0 |  | 0 | 0
110 | HOTELU | SALA KONFERENCYJNA | Sinclair ASH18AIE + ASH12 AIE | 1 | 2 |  | 0 |  | 0 | 0
jednostka wewnętrzna/ zewnętrzna
111 | INSTYTUTU | POM. NR 6 | FUJITSU ABYG30LRTE | 1 | 2 |  | 0 |  | 0 | 0
|  | GAMMAKAMERA - SUTERYNY | /AOYG30LETL
(jednostka wewnętrzna /zewnętrzna)
112 | INSTYTUTU | POM. NR 6 | FUJITSU ASYGO7/AOYG07LUC (jednostka wewnętrzna /zewnętrzna) | 1 | 2 |  | 0 |  | 0 | 0
GAMMAKAMERA - SUTERYNY
113 | DIAGNOSTYCZNO-ZABIEGOWY | ZAKŁAD RADIODIAGNOSTYKI | LG USNW 246K3AO – (jednostka wewnętrzna/ zewnętrzna) | 1 | 2 |  | 0 |  | 0 | 0
pom. techniczne przy
pom. przygotowania pacjenta
114 | DIAGNOSTYCZNO-ZABIEGOWY | ZAKŁAD RADIODIAGNOSTYKI POM. STEROWNI TK | LG ATNH 12 GRLE2 – (jednostka wewnętrzna/ zewnętrzna) | 1 | 2 |  | 0 |  | 0 | 0
115 | DIAGNOSTYCZNO-ZABIEGOWY | ZAKŁAD RADIODIAGNOSTYKI | LG ATNH 42 GMLE2 - (jednostka wewnętrzna/ zewnętrzna) | 1 | 2 |  | 0 |  | 0 | 0
POM. TK
116 | DIAGNOSTYCZNO-ZABIEGOWY | POM. NR 3.063 | Fuji Electric RYF 24LBT (jednostka wewnętrzna/ zewnętrzna) | 1 | 2 |  | 0 |  | 0 | 0
117 | NMR | ZAKŁAD RADIODIAGNOSTYKI | Sinclair ASF/ASGE-24 AIN WK | 1 | 2 |  | 0 |  | 0 | 0
(jednostka wewnętrzna/ zewnętrzna)
118 | NMR | ZAKŁAD RADIODIAGNOSTYKI | Sinclair ASF/ASGE-24 AIN WK | 1 | 2 |  | 0 |  | 0 | 0
(jednostka wewnętrzna/ zewnętrzna)
119 | NMR | ZAKŁAD RADIODIAGNOSTYKI | Jednostka zewnętrzna: Sinclair FC-E21AI | 1 | 2 |  | 0 |  | 0 | 0
Jednostka wewnętrzna: Sinclair FC-C12 AI
Jednostka wewnętrzna: Sinclair FC-C12 AI
120 | SPALARNIA | 2 PIĘTRO | Fuji Electric RYF 24 LBT | 1 | 2 |  | 0 |  | 0 | 0
|  | BIURO KIEROWNIKA | (jednostka wewnętrzna/ zewnętrzna)
121 | TECHNICZNY | 2 PIĘTRO | Sinclair | 1 | 2 |  | 0 |  | 0 | 0
(jednostka wewnętrzna/ zewnętrzna)
122 | TECHNICZNY | 2 PIĘTRO | Sinclair | 1 | 2 |  | 0 |  | 0 | 0
(jednostka wewnętrzna/ zewnętrzna)
123 | TECHNICZNY | 2.000a | Sinclair | 1 | 2 |  | 0 |  | 0 | 0
(jednostka wewnętrzna/ zewnętrzna)
124 | TECHNICZNY | 2.001 | Sinclair | 1 | 2 |  | 0 |  | 0 | 0
(jednostka wewnętrzna/ zewnętrzna)
125 | TECHNICZNY | 2.002 | Sinclair | 1 | 2 |  | 0 |  | 0 | 0
(jednostka wewnętrzna/ zewnętrzna)
126 | TECHNICZNY | 2.003 | Sinclair | 1 | 2 |  | 0 |  | 0 | 0
(jednostka wewnętrzna/ zewnętrzna)
127 | TECHNICZNY | 2.004 | Sinclair | 1 | 2 |  | 0 |  | 0 | 0
(jednostka wewnętrzna/ zewnętrzna)
128 | TECHNICZNY | 2.006 | Sinclair | 1 | 2 |  | 0 |  | 0 | 0
(jednostka wewnętrzna/ zewnętrzna)
129 | TECHNICZNY | 2.008 | Sinclair | 1 | 2 |  | 0 |  | 0 | 0
(jednostka wewnętrzna/ zewnętrzna)
130 | TECHNICZNY | 2.009 | Sinclair | 1 | 2 |  | 0 |  | 0 | 0
(jednostka wewnętrzna/ zewnętrzna)
131 | TECHNICZNY | 2.010 | Sinclair | 1 | 2 |  | 0 |  | 0 | 0
(jednostka wewnętrzna/ zewnętrzna)
132 | TECHNICZNY | 2.011 | Sinclair | 1 | 2 |  | 0 |  | 0 | 0
(jednostka wewnętrzna/ zewnętrzna)
133 | TECHNICZNY | 2.012 | Sinclair | 1 | 2 |  | 0 |  | 0 | 0
(jednostka wewnętrzna/ zewnętrzna)
134 | TECHNICZNY | 2.013 | Sinclair | 1 | 2 |  | 0 |  | 0 | 0
(jednostka wewnętrzna/ zewnętrzna)
135 | TECHNICZNY | 2.014 | Sinclair | 1 | 2 |  | 0 |  | 0 | 0
(jednostka wewnętrzna/ zewnętrzna)
136 | TECHNICZNY | 2.015 | Sinclair | 1 | 2 |  | 0 |  | 0 | 0
(jednostka wewnętrzna/ zewnętrzna)
137 | TECHNICZNY | 2.017 | Sinclair | 1 | 2 |  | 0 |  | 0 | 0
(jednostka wewnętrzna/ zewnętrzna)
138 | TECHNICZNY | 2.018 | Sinclair | 1 | 2 |  | 0 |  | 0 | 0
(jednostka wewnętrzna/ zewnętrzna)
139 | TECHNICZNY | 2.019 | Sinclair | 1 | 2 |  | 0 |  | 0 | 0
(jednostka wewnętrzna/ zewnętrzna)
140 | TECHNICZNY | 2.020 | Sinclair | 1 | 2 |  | 0 |  | 0 | 0
(jednostka wewnętrzna/ zewnętrzna)
141 | TECHNICZNY | 2.021 | Sinclair | 1 | 2 |  | 0 |  | 0 | 0
(jednostka wewnętrzna/ zewnętrzna)
142 | TECHNICZNY | Hol | Sinclair | 1 | 2 |  | 0 |  | 0 | 0
(jednostka wewnętrzna/ zewnętrzna)
kasetonowy
143 | TECHNICZNY | korytarz przy pom.2021 | Sinclair | 1 | 2 |  | 0 |  | 0 | 0
(jednostka wewnętrzna/ zewnętrzna)
144 | TECHNICZNY | korytarz przy pom. 2,002 | Sinclair | 1 | 2 |  | 0 |  | 0 | 0
(jednostka wewnętrzna/ zewnętrzna)
145 | TECHNICZNY | korytarz przy pom. 2.014 | Sinclair | 1 | 2 |  | 0 |  | 0 | 0
(jednostka wewnętrzna/ zewnętrzna)
146 | ODT | POM. NR 1.124 | Fujitsu ARYG30LMCA | 1 | 2 |  | 0 |  | 0 | 0
/AOYG30LETL
147 | ODT | POM. NR 1.149 | Fujitsu AUYG12LVLB | 1 | 2 |  | 0 |  | 0 | 0
/AOYG12LALL
148 | ODT | POM. NR 1.117 | Fujitsu ASYG09LMCA/ AOYG09LMCA | 1 | 2 |  | 0 |  | 0 | 0
ROZDZIELNIA
149 | ODT | POM. REZONANSU NW2 | Fujitsu AOYG12LALL (jednostka wewnętrzna/ zewnętrzna) | 1 | 2 |  | 0 |  | 0 | 0
150 | ODT | POM. PACJENTA NW3 | CLINT MHAK 18 RP AG (jednostka wewnętrzna/ zewnętrzna) | 1 | 2 |  | 0 |  | 0 | 0
151 | ODT | POM. NR 2.107 | Fujitsu ASYG09LMCA/ AOYG09LMCA | 1 | 2 |  | 0 |  | 0 | 0
152 | ODT | POM. NR 2.114 | Fujitsu ASYG07LMCA/ AOYG07LMCA | 1 | 2 |  | 0 |  | 0 | 0
153 | DIAGNOSTYKI | RTG | Fuji RYG24KRTA | 1 | 2 |  | 0 |  | 0 | 0
(sterownia)
154 | DIAGNOSTYKI | RTG | Fuji RYG18KRTA | 1 | 2 |  | 0 |  | 0 | 0
(sterownia)
RAZEM | [6 empty] | 0 | - - - - - | 0 | 0
IV. CZĘŚĆ IV – KLIMATYZACJA MAMMOBUSU
LP. | MAMMOBUS | NAZWA URZĄDZENIA | ILOŚĆ [KPL.] | ILOŚĆ PRZEGLĄDÓW | CENA JEDNOSTKOWA NETTO | WARTOŚĆ NETTO | VAT | WARTOŚĆ | WARTOŚĆ BRUTTO
[5 empty] | [PLN] | [PLN] | [%] | VAT-U | [PLN]
[PLN]
1 | 2 | 3 | 4 | 5 | 6 | 7 | 8 | 900% | 10
- | - | - | - | - | - | (5 x 6) | - | (7 x 8) | (7 + 9)
1 | MAMMOBUS | Mitsubishi FDTA/Westermann | 1 | 2 |  | 0 |  | 0 | 0
Clion-Mobile II
(jednostka wewnętrzna/zewnętrzna)
2 | MAMMOBUS | Mitsubishi FDTA/Westermann | 1 | 2 |  | 0 |  | 0 | 0
Clion-Mobile II
(jednostka wewnętrzna/zewnętrzna)
3 | MAMMOBUS | Mitsubishi FDTA/Westermann | 1 | 2 |  | 0 |  | 0 | 0
Clion-Mobile II
(jednostka wewnętrzna/zewnętrzna)
4 | MAMMOBUS | Truma Frostair 2300 | 1 | 2 |  | 0 |  | 0 | 0
RAZEM | [5 empty] | 0 | - - - - - | 0 | 0
V. CZĘŚĆ V – CHŁODNIE
LP. | BUDYNEK | CHŁODNIA | ILOŚĆ [KPL.] | ILOŚĆ PRZEGLĄDÓW | CENA JEDNOSTKOWA NETTO | WARTOŚĆ NETTO | VAT | WARTOŚĆ | WARTOŚĆ BRUTTO
[5 empty] | [PLN] | [PLN] | [%] | VAT-U | [PLN]
[PLN]
1 | 2 | 3 | 4 | 5 | 6 | 7 | 8 | 9 | 10
- | - | - | - | - | - | (4 x 5 x 6) | - | (7 x 8) | (7 + 9)
1 | KUCHNIA PARTER | CR1 (NR7) | 1 | 2 |  | 0 |  | 0 | 0
2 | KUCHNIA PARTER | CR2 (NR6 MROŹNIA) | 1 | 2 |  | 0 |  | 0 | 0
3 | KUCHNIA PARTER | CR3 (NR5) | 1 | 2 |  | 0 |  | 0 | 0
4 | KUCHNIA PARTER | CR4 (NR4) | 1 | 2 |  | 0 |  | 0 | 0
5 | KUCHNIA PARTER | CR5 (NR3) | 1 | 2 |  | 0 |  | 0 | 0
6 | KUCHNIA PARTER | CR6 (NR2) | 1 | 2 |  | 0 |  | 0 | 0
7 | KUCHNIA PARTER | CR7 (NR1) | 1 | 2 |  | 0 |  | 0 | 0
8 | KUCHNIA PARTER | CR10 | 1 | 2 |  | 0 |  | 0 | 0
(POM. 028A MAGAZYN JAJ)
9 | KUCHNIA PARTER | CR11 (NR9) | 1 | 2 |  | 0 |  | 0 | 0
10 | KUCHNIA PARTER | CR12 (NR8) | 1 | 2 |  | 0 |  | 0 | 0
11 | KUCHNIA PARTER | GCR POM. (NA ODPADKI 005) | 1 | 2 |  | 0 |  | 0 | 0
12 | DIAGNOSTYKA | LABORATORYJNA | 1 | 2 |  | 0 |  | 0 | 0
| - 1 PIĘTRO | TYP HAL I DB CRA 150
13 | SPALARNIA | KOMORA CHŁODNICZA ODPADÓW | 1 | 2 |  | 0 |  | 0 | 0
RAZEM | [5 empty] | 0 | - - - - - | 0 | 0
VI. CZĘŚĆ VI - CHŁODZENIE AKCELERATORÓW– AGREGATY ZE SKRAPLACZAMI ZEWNĘTRZNYMI
LP. | BUDYNEK/PIĘTRO | POMIESZCZENIE | NAZWA URZĄDZENIA | ILOŚĆ [SZT.] | ILOŚĆ PRZEGLĄDÓW | CENA JEDNOSTKOWA NETTO | WARTOŚĆ NETTO | VAT | WARTOŚĆ | WARTOŚĆ BRUTTO
7: [PLN]; 8: [PLN]; [PLN] 900%: [%]; [PLN] 10: VAT-U | [PLN]
[PLN]
1 | 2 | 3 | 4 | 5 | 6 | 7 | 8 | 9 | 10 | 11
- | - | - | - | - | - | - | (5 x 6 x 7) | - | (8 x 9) | (8 + 10)
1 | RADIOTERAPII | TrueBeam s/n 1276 | Termocold OWS 280-S | 1 | 2 |  | 0 |  | 0 | 0
Cliniac niebieski
2 | RADIOTERAPII | TrueBeam s/n 2411 | Termocold OWS 280-S | 1 | 2 |  | 0 |  | 0 | 0
Cliniac różowy
3 | RADIOTERAPII | TrueBeam s/n 2804 | Termocold OWS 280-S | 1 | 2 |  | 0 |  | 0 | 0
Cliniac pomarańczowy
4 | RADIOTERAPII | Agregat dla Cliniaca | Termocold | 1 | 2 |  | 0 |  | 0 | 0
|  | pomarańczowego i różowego | POW 50-15/10/22
5 | RADIOTERAPII | Cliniac żółty i platynowy | Termocold OWS 280-S | 1 | 2 |  | 0 |  | 0 | 0
6 | RADIOTERAPII | Cliniac zielony | Termocold OWS 280-S | 1 | 2 |  | 0 |  | 0 | 0
7 | RADIOTERAPII | Cliniac złoty | Termocold OWS 280-S | 1 | 2 |  | 0 |  | 0 | 0
1: RAZEM; 8: 0; [PLN] 900%: - - - - -; [PLN] 10: 0 | 0
VII. CZĘŚĆ VII – KLIMATYZACJA SERWEROWNI IDF
LP. | BUDYNEK/PIĘTRO | POMIESZCZENIE | NAZWA URZĄDZENIA | ILOŚĆ [KPL.] | ILOŚĆ PRZEGLĄDÓW | CENA JEDNOSTKOWA NETTO | WARTOŚĆ NETTO | VAT | WARTOŚĆ | WARTOŚĆ BRUTTO
7: [PLN]; 8: [PLN]; [PLN] 900%: [%]; [PLN] 10: VAT-U | [PLN]
[PLN]
1 | 2 | 3 | 4 | 5 | 6 | 7 | 8 | 9 | 10 | 11
- | - | - | - | - | - | - | (6 x 7) | - | (8 x 9) | (8 + 10)
1 | KLINIKA | IDF 04 - PARTER | FUJITSU ASYG30LF/ AOYG30LF; Q=8,00 kW | 1 | 2 |  | 0 |  | 0 | 0
(jednostka wewnętrzna i zewnętrzna)
2 | KLINIKA | IDF 65 - 1 PIĘTRO | SINCLAIR | 1 | 2 |  | 0 |  | 0 | 0
ASH-18AIMPT
(jednostka wewnętrzna i zewnętrzna)
3 | KLINIKA | IDF 06 - 2 PIĘTRO | FUJITSU ASYG30LF/ AOYG30LF; Q=8,00 kW | 1 | 2 |  | 0 |  | 0 | 0
(jednostka wewnętrzna i zewnętrzna)
4 | ŁĄCZNIK 19 | IDF 66 - 2 PIĘTRO | SINCLAIR ASFU/ASGE-48AWK; Q=14 kW | 1 | 2 |  | 0 |  | 0 | 0
(jednostka wewnętrzna i zewnętrzna)
5 | ŁĄCZNIK 19 | IDF 66 - 2 PIĘTRO | SINCLAIR ASFU/ASGE-48AWK; Q=14 kW | 1 | 2 |  | 0 |  | 0 | 0
(jednostka wewnętrzna i zewnętrzna)
6 | KLINIKA | IDF 07 - 3 PIĘTRO | FUJITSU ASYG30LF/ AOYG30LF; Q=8,00 kW | 1 | 2 |  | 0 |  | 0 | 0
(jednostka wewnętrzna i zewnętrzna)
7 | KLINIKA | IDF 08 - 4 PIĘTRO | FUJITSU ASYG30LF/ AOYG30LF; Q=8,00 kW | 1 | 2 |  | 0 |  | 0 | 0
(jednostka wewnętrzna i zewnętrzna)
8 | KLINIKA | IDF 09 - 5 PIĘTRO | FUJITSU ASYG30LF/ AOYG30LF; Q=8,00 kW | 1 | 2 |  | 0 |  | 0 | 0
(jednostka wewnętrzna i zewnętrzna)
9 | KLINIKA | IDF 10 - 6 PIĘTRO | FUJITSU ASYG24LF/ AOYG24LF; Q=7,10 kW | 1 | 2 |  | 0 |  | 0 | 0
(jednostka wewnętrzna i zewnętrzna)
10 | KLINIKA | IDF 11 - 7 PIĘTRO | FUJITSU ASYG18LF/ AOYG18LF; Q=5,20 kW | 1 | 2 |  | 0 |  | 0 | 0
(jednostka wewnętrzna i zewnętrzna)
11 | KLINIKA | IDF 20 - 8 PIĘTRO | FUJITSU ASYG18LF/ AOYG18LF; Q=5,20 kW | 1 | 2 |  | 0 |  | 0 | 0
(jednostka wewnętrzna i zewnętrzna)
12 | DIAGNOSTYKA | IDF 12 - PARTER | FUJITSU ASYG18LF/ AOYG18LF; Q=5,20 kW | 1 | 2 |  | 0 |  | 0 | 0
(jednostka wewnętrzna i zewnętrzna)
13 | DIAGNOSTYKA | IDF 13 - 1 PIĘTRO | TOSHIBA | 1 | 2 |  | 0 |  | 0 | 0
RAV-SM1102CT-E
(jednostka wewnętrzna i zewnętrzna)
14 | DIAGNOSTYKA | IDF 14 - 2 PIĘTRO | FUJITSU ASYG18LF/ AOYG18LF; Q=5,20 kW | 1 | 2 |  | 0 |  | 0 | 0
(jednostka wewnętrzna i zewnętrzna)
15 | DIAGNOSTYKA | IDF 15 – 3 PIĘTRO | FUJITSU ASYG18LF/ AOYG18LF; Q=5,20 kW | 1 | 2 |  | 0 |  | 0 | 0
(jednostka wewnętrzna i zewnętrzna)
16 | PET | IDF 60 - PIWNICA | FUJITSU ASYG24LF/ AOYG24LF; Q=7,10 kW | 1 | 2 |  | 0 |  | 0 | 0
(jednostka wewnętrzna i zewnętrzna)
17 | PET | IDF 61 - 2 PIĘTRO | SINCLAIR ASF-36AL Q=10 kW | 1 | 2 |  | 0 |  | 0 | 0
|  | IDF 62 - 2 PIĘTRO | (jednostka wewnętrzna i zewnętrzna)
18 | ŁĄCZNIK 19 | IDF 02 - 2 PIĘTRO | Carier 40KQV080/ 38VYX080 | 1 | 2 |  | 0 |  | 0 | 0
(jednostka wewnętrzna /zewnętrzna)
19 | ŁĄCZNIK 19 | IDF 02 - 2 PIĘTRO | DeLonghi WG 180 | 1 | 2 |  | 0 |  | 0 | 0
(2 jednostki wewnętrzne i 1 zewnętrzna)
20 | RADIOTERAPIA | IDF 03 - 1 PIĘTRO | Sinclair ASH-18AIN PT | 1 | 2 |  | 0 |  | 0 | 0
(jednostka wewnętrzna i zewnętrzna)
21 | RADIOTERAPIA | IDF 03 - 1 PIĘTRO | SINCLAIR ASF-48 A | 1 | 2 |  | 0 |  | 0 | 0
(jednostka wewnętrzna i zewnętrzna)
22 | RADIOTERAPIA | IDF 03 - 1 PIĘTRO | LG S24AHP | 1 | 2 |  | 0 |  | 0 | 0
(jednostka wewnętrzna i zewnętrzna)
23 | HOTEL | IDF 25 | FUJITSU ASYG18LF/ AOYG18LF; Q=5,20 kW | 1 | 2 |  | 0 |  | 0 | 0
(jednostka wewnętrzna i zewnętrzna)
24 | MAGAZYN | IDF 21 | FUJITSU ASYG18LF/ AOYG18LF; Q=5,20 kW | 1 | 2 |  | 0 |  | 0 | 0
(jednostka wewnętrzna i zewnętrzna)
25 | UTYLIZACJA | IDF 21 | SINCLAIR ASH18AK; | 1 | 2 |  | 0 |  | 0 | 0
Q=5,3 kW
(jednostka wewnętrzna i zewnętrzna)
26 | TECHNICZNY | IDF 18 | FUJITSU ASYG18LF/ AOYG18LF; Q=5,20 kW | 1 | 2 |  | 0 |  | 0 | 0
(jednostka wewnętrzna i zewnętrzna)
27 | KUCHNIA | IDF 17 | FUJITSU ASYG18LF/ AOYG18LF; Q=5,20 kW | 1 | 2 |  | 0 |  | 0 | 0
28 | INSTYTUTU | IDF 40 - SUTERYNY | TOSHIBA | 1 | 2 |  | 0 |  | 0 | 0
RAV-SM1102CT-E
(jednostka wewnętrzna i zewnętrzna)
29 | INSTYTUTU | IDF 51 - SUTERYNY | TOSHIBA | 1 | 2 |  | 0 |  | 0 | 0
RAV-SM1102CT-E
(jednostka wewnętrzna i zewnętrzna)
30 | INSTYTUTU | IDF 16 - PARTER | FUJITSU ASYG18LF/ AOYG18LF; Q=5,20 kW | 1 | 2 |  | 0 |  | 0 | 0
(jednostka wewnętrzna i zewnętrzna)
31 | INSTYTUTU (ZMN) | IDF 22 - 2 PIĘTRO | FUJITSU ASYG18LF/ AOYG18LF; Q=5,20 kW | 1 | 2 |  | 0 |  | 0 | 0
(jednostka wewnętrzna i zewnętrzna)
32 | INSTYTUTU | IDF 41 - POM. 248 | FUJITSU ASYA14GACH | 1 | 2 |  | 0 |  | 0 | 0
(jednostka wewnętrzna i zewnętrzna)
33 | ODT | IDF 70 - PARTER | FUJITSU ASYG12LMCA/ AOYG12LMCA Q=3,4 kW (jednostka wewnętrzna i zewnętrzna) | 1 | 2 |  | 0 |  | 0 | 0
34 | ODT | IDF 71 - 1 piętro | FUJITSU ASYG12LMCA/ AOYG12LMCA Q=3,4 kW (jednostka wewnętrzna i zewnętrzna) | 1 | 2 |  | 0 |  | 0 | 0
35 | ODT | IDF 72 - 2 piętro | FUJITSU ASYG12LMCA/ AOYG12LMCA Q=3,4 kW (jednostka wewnętrzna i zewnętrzna) | 1 | 2 |  | 0 |  | 0 | 0
36 | PROSEKTORIUM | IDF 24 | FUJITSU ASYG18LF/ AOYG18LF; Q=5,20 kW | 1 | 2 |  | 0 |  | 0 | 0
(jednostka wewnętrzna i zewnętrzna)
1: RAZEM; 8: 0; [PLN] 900%: - - - - -; [PLN] 10: 0 | 0
VIII. CZĘŚĆ VIII – CENTRALE WENTYLACYJNE Z UKŁADAMI CHŁODNICZYMI FREONOWYMI.
LP. | BUDYNEK/PIĘTRO | MIEJSCE | NAZWA URZĄDZENIA | ILOŚĆ [KPL.] | ILOŚĆ PRZEGLĄDÓW | CENA JEDNOSTKOWA NETTO | WARTOŚĆ NETTO | VAT | WARTOŚĆ | WARTOŚĆ BRUTTO
7: [PLN]; 8: [PLN]; [PLN] 900%: [%]; [PLN] 10: VAT-U | [PLN]
[PLN]
1 | 2 | 3 | 4 | 5 | 6 | 7 | 8 | 9 | 10 | 11
- | - | - | - | - | - | - | (5 x 6 x 7) | - | (8 x 9) | (8 + 10)
1 | INSTYTUTU | DACH - ZWIERZĘTARNIA | Centrala wentylacyjna FRAPOL AF10 | 1 | 1 |  | 0 |  | 0 | 0
Moc chłodnicza kW
2 | DIAGNOSTYKI | POZIOM TECHNICZNY | Centrala wentylacyjna D104 FRAPOL AF10 - układy chłodnicze | 1 | 1 |  | 0 |  | 0 | 0
3 | DIAGNOSTYKI | POZIOM TECHNICZNY | Centrala wentylacyjna D109 FRAPOL AF10 - układy chłodnicze | 1 | 1
4 | DIAGNOSTYKI | POZIOM TECHNICZNY | Centrala wentylacyjna D110 FRAPOL AF10 - układy chłodnicze | 1 | 1 |  | 0 |  | 0 | 0
5 | DIAGNOSTYKI | POZIOM TECHNICZNY | Centrala wentylacyjna D111 FRAPOL AF10- układy chłodnicze | 1 | 1
6 | DIAGNOSTYKI | POZIOM TECHNICZNY | Centrala wentylacyjna D112 FRAPOL AF10 - układy chłodnicze | 1 | 1 |  | 0 |  | 0 | 0
7 | DIAGNOSTYKI | POZIOM TECHNICZNY | Centrala wentylacyjna D115 FRAPOL AF10 - układy chłodnicze | 1 | 1
8 | DIAGNOSTYKI | POZIOM TECHNICZNY | Centrala wentylacyjna KTS FRAPOL AF10 - układy chłodnicze | 1 | 1 |  | 0 |  | 0 | 0
9 | DIAGNOSTYKI | DACH BUDYNKU PET | Centrala wentylacyjna - Pracownia Gorąca FRAPOL AF10 | 1 | 1
10 | DIAGNOSTYKI | POZIOM TECHNICZNY | Centrala wentylacyjna | 1 | 1 |  | 0 |  | 0 | 0
FRAPOL
Sala operacyjna nr. 7
(Halton)
1: RAZEM; 8: 0; [PLN] 900%: - - - - -; [PLN] 10: 0 | 0
IX. CZĘŚĆ IX – CENTRALE WENTYLACYJNE
LP. |  | BUDYNEK / | ZAKŁAD / | NAZWA CENTRALI | PRODUCENT / | ILOŚĆ [KPL.] | ILOŚĆ PRZEGLĄDÓW | CENA JEDNOSTKOWA NETTO | WARTOŚĆ NETTO | VAT | WARTOŚĆ | WARTOŚĆ BRUTTO
3: / (LOKALIZACJA CENTRALI); 4: / (MIEJSCE WYMIANY POWIETRZA); 6: / TYP CENTRALI; [PLN] 900%: [PLN]; [PLN] 10: [PLN] | [%] | VAT-U | [PLN]
[PLN]
1 |  | 2 | 3 | 4 | 5 | 6 | 7 | 8 | 9 | 10 | 11 | 12
- |  | - | - | - | - | - | - | - | (7 x 8) | - | (9 x 10) | (9 + 11)
1 |  | Radioterapii 3 | Radioterapii | NW1 | Frapol / | 1 | 1 |  | 0 |  | 0 | 0
/ AF-05
2 |  | Radioterapii 3 | Radioterapii | NW3 | Frapol / | 1 | 1 |  | 0 |  | 0 | 0
/ AF-05
3 |  | Radioterapii 3 | Radioterapii | NW5 | Frapol / | 1 | 1 |  | 0 |  | 0 | 0
/ AF-10
4 |  | Radioterapii 3 (wej. Rad.2) | Radioterapii | NW2 | Frapol / | 1 | 1 |  | 0 |  | 0 | 0
/ AF-05
5 |  | Radioterapii 3 (wej. Rad.2) | Radioterapii | NW4 | Frapol / | 1 | 1 |  | 0 |  | 0 | 0
/ AF-05
6 |  | Radioterapii 2 | Radioterapii | NW1 | Ciecholewski / | 1 | 1 |  | 0 |  | 0 | 0
/ CW3360
7 |  | Radioterapii 2 | Radioterapii | NW2 | VTS-Clima / | 1 | 1 |  | 0 |  | 0 | 0
/ CV-A1-P/GL-46C/7-6
8 |  | Radioterapii 2 | Planowania Radioterapii | NW3 | VTS-Clima / | 1 | 1 |  | 0 |  | 0 | 0
/ CV-A1-L/GL-46C/7-6
9 |  | Radioterapii 2 | Radioterapii | NW4 | VTS-Clima / | 1 | 1 |  | 0 |  | 0 | 0
/ CV-A1-P/OH-1386B
10 |  | Radioterapii 1 (wej. Rad.2) | Radioterapii | N (wstępny) | Weiss Technik / | 1 | 1 |  | 0 |  | 0 | 0
/ KWH 08 B3/Z
11 |  | Radioterapii 1 (wej. Rad.2) | Radioterapii | NW1(NW6) Pomarańcz. | Weiss Technik / | 1 | 1 |  | 0 |  | 0 | 0
/ KWH04 B3/Z
12 |  | Radioterapii 1 (wej. Rad.2) | Radioterapii | KNW2(NW7) Cliniac Holl | Ciecholewski / | 1 | 1 |  | 0 |  | 0 | 0
/ CW3300
13 |  | Radioterapii 1 | Radioterapii | NW1 Czerw+Nieb | Weiss Technik / | 1 | 1 |  | 0 |  | 0 | 0
/ KWH08B3/Z
14 |  | Radioterapii 1 | Radioterapii | NW2 Żółty+Zielony | Ciecholewski / | 1 | 1 |  | 0 |  | 0 | 0
/ CWH6900
15 |  | Radioterapii 1 | Planowania Radioterapii | NW3 Tomograf 2 | Ciecholewski / | 1 | 1 |  | 0 |  | 0 | 0
/ CWH2200
16 |  | Radioterapii 1 | Radioterapii | NW4 | Weiss Technik / | 1 | 1 |  | 0 |  | 0 | 0
/ KWH04B3/Z
17 |  | Radioterapii 1 | Radioterapii | NW5 Hall | Weiss Technik / | 1 | 1 |  | 0 |  | 0 | 0
/ KWH04B3/Z
18 |  | Radioterapii 1 | Radioterapii | NW8 | Weiss Technik / | 1 | 1 |  | 0 |  | 0 | 0
/ KWH05B3/Z
19 |  | Radioterapii 1 | Radioterapii | NW9 Szatnia | Weiss Technik / | 1 | 1 |  | 0 |  | 0 | 0
/ KWH10B3/Z
20 |  | Radioterapii 1 | Planowania Radioterapii | NW11 Tomograf 1 | Frapol / | 1 | 1 |  | 0 |  | 0 | 0
/ AF-10
21 |  | Radioterapii 1 | Planowania Radioterapii | NW12 Rezonans | Frapol / | 1 | 1 |  | 0 |  | 0 | 0
/ AF-07
22 |  | Radioterapii 1 | Radioterapii | NW10 S.Konferen. | Weiss Technik / | 1 | 1 |  | 0 |  | 0 | 0
/ KW01B3/Z
23 |  | Spalarni | Utylizacji i Kotłownia Rezerwowa | N1 | Weiss Technik / | 1 | 1 |  | 0 |  | 0 | 0
/ KW13B3/Z
24 |  | Spalarni | Utylizacji i Kotłownia Rezerwowa | N2 | Weiss Technik / | 1 | 1 |  | 0 |  | 0 | 0
/ KW13B3/Z
25 |  | Spalarni | Utylizacji i Kotłownia Rezerwowa | N3 | Weiss Technik / | 1 | 1 |  | 0 |  | 0 | 0
/ KW03B3/Z
26 |  | Spalarni | Utylizacji i Kotłownia Rezerwowa | N4 | Weiss Technik / | 1 | 1 |  | 0 |  | 0 | 0
/ KW03B3/Z
27 |  | Prosektorium | Zakład Patologii Nowotworów | NW1 | Weiss Technik / | 1 | 1 |  | 0 |  | 0 | 0
/ KWH06B3/Z
28 |  | Prosektorium | Zakład Patologii Nowotworów | NW2 | Weiss Technik / | 1 | 1 |  | 0 |  | 0 | 0
/ KWH03B3/Z
29 |  | NMR | Radiologii i Diagnostyki Obrazowej | KNW1 NMR1 | VTS VENTUS / | 1 | 1 |  | 0 |  | 0 | 0
/ VS-40-L-S/G
30 |  | Pralni | Pralnia | NW1 | Weiss Technik / | 1 | 1 |  | 0 |  | 0 | 0
/ KW13B3/Z
31 |  | Pralni | Pralnia | NW2 | Weiss Technik / | 1 | 1 |  | 0 |  | 0 | 0
/ KW04B3/Z
32 |  | Kliniki 1p | Przychodnia Przykliniczna | NW1 | Frapol / | 1 | 1 |  | 0 |  | 0 | 0
/ AF-05
33 |  | Kliniki 1p | Przychodnia Przykliniczna | NW2 | Frapol / | 1 | 1 |  | 0 |  | 0 | 0
/ AF-05
34 |  | Kliniki 2p | Przychodnia Przykliniczna | NW4 | Frapol / | 1 | 1 |  | 0 |  | 0 | 0
/ AF-10
35 |  | Kliniki 2p | Apteka (nowa) | NW3 | Ciecholewski / | 1 | 1 |  | 0 |  | 0 | 0
/ CWH3300
36 |  | Kliniki 2p | Apteka | NW5 | Frapol / | 1 | 1 |  | 0 |  | 0 | 0
/ AF-10
37 |  | Kliniki 4p | Klinika Transplant. Szpiku i Onkohematologii | NW1 Dach | Frapol / | 1 | 1 |  | 0 |  | 0 | 0
/ AF-27S
38 |  | Kliniki 4p | Klinika Transplant. Szpiku i Onkohematologii | NW2 Masz. | Frapol / | 1 | 1 |  | 0 |  | 0 | 0
/ AF-27S
39 |  | Kliniki 9p | Przychodnia Przykliniczna | KNW1 | Ciecholewski / | 1 | 1 |  | 0 |  | 0 | 0
/ CWH9830
40 |  | Kliniki 9p | I Klinika Radiot. i Chemiot. | NW1 | Ciecholewski / | 1 | 1 |  | 0 |  | 0 | 0
/ CWH2610
41 |  | Kliniki 9p | I Klinika Radiot. i Chemiot. | NW2 | Ciecholewski / | 1 | 1 |  | 0 |  | 0 | 0
/ CWH2500
42 |  | Kliniki 9p | Centralna Sterylizacja | NW1 | Weiss Technik / | 1 | 1 |  | 0 |  | 0 | 0
/ KW-08B3/Z
43 |  | Kliniki 9p | Centralna Sterylizacja | NW2 | Weiss Technik / | 1 | 1 |  | 0 |  | 0 | 0
/ KW-10B3/Z
44 |  | Kliniki 9p | Bistro | NW3 | Weiss Technik / | 1 | 1 |  | 0 |  | 0 | 0
/ KW-05B3/Z
45 |  | Kliniki 9p | Przychodnia Przykliniczna | NW4 | Weiss Technik / | 1 | 1 |  | 0 |  | 0 | 0
/ KW03B3/Z
46 |  | Kliniki 9p | Poziom techniczny | N1-N3 | VITROSERVICE Clima / | 1 | 1 |  | 0 |  | 0 | 0
/ N-W90
47 |  | Kliniki | II Klinika Radioterapii VIIp |  | Climatech / | 1 | 1 |  | 0 |  | 0 | 0
/ KW01B3
48 |  | Kliniki | II Klinika Radioterapii VIIp |  | Climatech / | 1 | 1 |  | 0 |  | 0 | 0
/ KW01B3
49 |  | Kliniki | Klinika Onkologii Klinicznej VIp |  | Climatech / | 1 | 1 |  | 0 |  | 0 | 0
/ KW01B3
50 |  | Kliniki | Przychodnia Przykliniczna IIp | N1 | Ciecholewski / | 1 | 1 |  | 0 |  | 0 | 0
/ CW1260
51 |  | PET | Zakład Radiofarmacji PET | N1W1 | Clima-Produkt / | 1 | 1 |  | 0 |  | 0 | 0
/ GOLEM-G-346-2-P-S
52 |  | PET | Zakład Radiofarmacji PET | N2W2 | Clima-Produkt / | 1 | 1 |  | 0 |  | 0 | 0
/ GOLEM-G-346-2-P-S
53 |  | PET | Pracownia Diagnostyki PET | N3W3 | Clima-Produkt / | 1 | 1 |  | 0 |  | 0 | 0
/ GOLEM-G-346-2-P-S
54 |  | PET | Zakład Radiofarmacji PET | N5W5 | Clima-Produkt / | 1 | 1 |  | 0 |  | 0 | 0
/ GOLEM-G-263-5/6-P-S-s
55 |  | PET | Pracownia Diagnostyki PET | N9 | Clima-Produkt / | 1 | 1 |  | 0 |  | 0 | 0
/ HERMES-APN-4-P-2800-450
56 |  | PET | Zakład Radiofarmacji PET | N6W6 | Clima-Produkt / | 1 | 1 |  | 0 |  | 0 | 0
/ GOLEM-G-263-1-P-S
57 |  | PET | Zakład Radiofarmacji PET | N10W10 | Clima-Produkt / | 1 | 1 |  | 0 |  | 0 | 0
/ GOLEM-G-263-1-P-S
58 |  | PET | Zakład Radiofarmacji PET | W5-2 | Clima-Produkt / | 1 | 1 |  | 0 |  | 0 | 0
/ GOLEM-G-001-1-P-K
59 |  | PET | Zakład Radiofarmacji PET | W5-3 | Clima-Produkt / | 1 | 1 |  | 0 |  | 0 | 0
/ GOLEM-G-001-1-P-K
60 |  | Diagnostyczno - Zabiegowy | Blok Operacyjny | D001 | Weiss Technik / | 1 | 1 |  | 0 |  | 0 | 0
/ KWH12V3/Z
61 |  | Diagnostyczno - Zabiegowy | Zakład Radiodiagnostyki | D003 | Weiss Technik / | 1 | 1 |  | 0 |  | 0 | 0
/ KWH20V3/Z
62 |  | Diagnostyczno - Zabiegowy | Anestezjologii i Intensywnej Terapii | D002 | Weiss Technik / | 1 | 1 |  | 0 |  | 0 | 0
/ KWH25V3/Z
63 |  | Diagnostyczno - Zabiegowy | Blok Operacyjny | D004 | Weiss Technik / | 1 | 1 |  | 0 |  | 0 | 0
/ KWH25V3/Z
64 |  | Łącznik 2-3 | Przychodnia Przykliniczna | D01 | Weiss Technik / | 1 | 1 |  | 0 |  | 0 | 0
/
65 |  | Łącznik 2-3 | Przychodnia Przykliniczna | D01a | Weiss Technik / | 1 | 1 |  | 0 |  | 0 | 0
/
66 |  | Łącznik 2-3 | Przychodnia Przykliniczna | D02 (NW02) | Weiss Technik / | 1 | 1 |  | 0 |  | 0 | 0
/
67 |  | Diagnostyczno - Zabiegowy | Klinika Transplant. Szpiku i Onkohematologii | KNW1 4p str. A | Frapol / | 1 | 1 |  | 0 |  | 0 | 0
/ AF-25/17
68 |  | Diagnostyczno - Zabiegowy | Zakład Patologii Nowotworów | NW2 | Ciecholewski / | 1 | 1 |  | 0 |  | 0 | 0
/ CWn3100
69 |  | Diagnostyczno - Zabiegowy | Klinika Transplant. Szpiku i Onkohematologii | NW1 CleanRoom | Ciecholewski / | 1 | 1 |  | 0 |  | 0 | 0
/ CWn2400
70 |  | Diagnostyczno - Zabiegowy | Zakład Analityki i Biochemii Klinicznej | NW1 Mikrobiologia | Ciecholewski / | 1 | 1 |  | 0 |  | 0 | 0
/ CWH2600
71 |  | Diagnostyczno - Zabiegowy | Apteka | D006 | Weiss Technik + Ciecholewski / | 1 | 1 |  | 0 |  | 0 | 0
/ KWH03V3/Z + CW2500
72 |  | Diagnostyczno - Zabiegowy | Centralna Sterylizacja | D008 | Weiss Technik / | 1 | 1 |  | 0 |  | 0 | 0
/ KWH03V3/Z
73 |  | Diagnostyczno - Zabiegowy | Centralna Sterylizacja | D009 | Weiss Technik / | 1 | 1 |  | 0 |  | 0 | 0
/ KWH04V3/Z
74 |  | Diagnostyczno - Zabiegowy | ZMN | D010 | Weiss Technik / | 1 | 1 |  | 0 |  | 0 | 0
/ KWH05V3/Z
75 |  | Diagnostyczno - Zabiegowy | Zakład Analityki i Biochemii Klinicznej | D011 | Weiss Technik / | 1 | 1 |  | 0 |  | 0 | 0
/ KWH03V3/Z
76 |  | Diagnostyczno - Zabiegowy | Zakład Analityki i Biochemii Klinicznej | D012 | Weiss Technik / | 1 | 1 |  | 0 |  | 0 | 0
/ KWH03V3/Z
77 |  | Diagnostyczno - Zabiegowy | Zakład Analityki i Biochemii Klinicznej | D013 | Weiss Technik / | 1 | 1 |  | 0 |  | 0 | 0
/ KWH03V3/Z
78 |  | Diagnostyczno - Zabiegowy | Zakład Analityki i Biochemii Klinicznej | D014 | Ciecholewski / | 1 | 1 |  | 0 |  | 0 | 0
/ CWH1780
79 |  | Diagnostyczno - Zabiegowy | Zakład Analityki i Biochemii Klinicznej | D015 | Weiss Technik / | 1 | 1 |  | 0 |  | 0 | 0
/ KWH05V3/Z
80 |  | Diagnostyczno - Zabiegowy | Anestezjologii i Intensywnej Terapii | D024 | Weiss Technik / | 1 | 1 |  | 0 |  | 0 | 0
/ KWH03V3/Z
81 |  | Diagnostyczno - Zabiegowy | Anestezjologii i Intensywnej Terapii | D025 | Weiss Technik / | 1 | 1 |  | 0 |  | 0 | 0
/ KWH03V3/Z
82 |  | Diagnostyczno - Zabiegowy | ZMN | D101 | Weiss Technik / | 1 | 1 |  | 0 |  | 0 | 0
/ KWH05V3/Z
83 |  | Diagnostyczno - Zabiegowy | Blok Operacyjny | D101A | Weiss Technik / | 1 | 1 |  | 0 |  | 0 | 0
/ KWH03V3/Z
84 |  | Diagnostyczno - Zabiegowy | Zakład Radiodiagnostyki | D102 | Ciecholewski / | 1 | 1 |  | 0 |  | 0 | 0
/ CWH1230
85 |  | Diagnostyczno - Zabiegowy | Zakład Radiodiagnostyki | D103 | Weiss Technik / | 1 | 1 |  | 0 |  | 0 | 0
/ KWH03V3/Z
86 |  | Diagnostyczno - Zabiegowy | Blok Operacyjny | D105 | Weiss Technik / | 1 | 1 |  | 0 |  | 0 | 0
/
87 |  | Diagnostyczno - Zabiegowy | Blok Operacyjny | D106 | Ciecholewski / | 1 | 1 |  | 0 |  | 0 | 0
/ CWH4500
88 |  | Diagnostyczno - Zabiegowy | Blok Operacyjny | D108 | Weiss Technik / | 1 | 1 |  | 0 |  | 0 | 0
/
89 |  | Diagnostyczno - Zabiegowy | Anestezjologii i Intensywnej Terapii | D113 | Weiss Technik / | 1 | 1 |  | 0 |  | 0 | 0
/
90 |  | Diagnostyczno - Zabiegowy | Anestezjologii i Intensywnej Terapii | D114 | Weiss Technik / | 1 | 1 |  | 0 |  | 0 | 0
/
91 |  | Diagnostyczno - Zabiegowy | ZMN (Med. Nuklearna) | KNW1 | Weiss Technik / | 1 | 1 |  | 0 |  | 0 | 0
/ KWH03B3/Z
92 |  | Diagnostyczno - Zabiegowy | Radiologii i Diagnostyki Obrazowej | KNW1 NMR2 | VTS Clima / | 1 | 1 |  | 0 |  | 0 | 0
/ CV-A1L/GL-106C/7-7
93 |  | Instytutu dach segm.C | CBT | NW1 | Ciecholewski / | 1 | 1 |  | 0 |  | 0 | 0
/ CWHeco 2500
94 |  | Instytutu dach segm.C | CWBK (Akwarium) | NW2 | Ciecholewski / | 1 | 1 |  | 0 |  | 0 | 0
/ CWDH 3000
95 |  | Instytutu | Brachyterapia 1 | BRA | Weiss Technik / | 1 | 1 |  | 0 |  | 0 | 0
/ KWH06B3/Z
96 |  | Instytutu suterena | Brachyterapia 2 | NW1 | Weiss Technik / | 1 | 1 |  | 0 |  | 0 | 0
/ KWH03B3/Z
97 |  | Instytutu suterena | Brachyterapia 2 | M1 | HVAC RATHERUN / | 1 | 1 |  | 0 |  | 0 | 0
/ XK016NW PEHH
98 |  | Instytutu suterena | Brachyterapia 2 | NW6 | Weiss Technik / | 1 | 1 |  | 0 |  | 0 | 0
/ KWH06B3/Z
99 |  | Instytutu suterena | Brachyterapia 2 | N5 | Ciecholewski / | 1 | 1 |  | 0 |  | 0 | 0
/ CWH 1760
100 |  | Instytutu 1p. | Krwiodawstwo | N4 | FRAPOL / | 1 | 1 |  | 0 |  | 0 | 0
/ AF mini 01
101 |  | Instytutu 1p. | CBT | NW8 | FRAPOL / | 1 | 1 |  | 0 |  | 0 | 0
/ AF-15
102 |  | Instytutu piwnica | Rehabilitacja | NW I | FRAPOL / | 1 | 1 |  | 0 |  | 0 | 0
/ AF-15
103 |  | Instytutu piwnica | Administracja | NW II | FRAPOL / | 1 | 1 |  | 0 |  | 0 | 0
/ AF-05
104 |  | Instytutu piwnica | Zakład Radiodiagnostyki | NW III | FRAPOL / | 1 | 1 |  | 0 |  | 0 | 0
/ AF-05
105 |  | Instytutu piwnica | Centrum Konferencyjne | NW IV | FRAPOL / | 1 | 1 |  | 0 |  | 0 | 0
/ AF-05
106 |  | Instytutu piwnica | Administracja | N VIII | FRAPOL / | 1 | 1 |  | 0 |  | 0 | 0
/ AF-15
107 |  | Instytutu piwnica | CBT | NW VII | FRAPOL / | 1 | 1 |  | 0 |  | 0 | 0
/ AF-05
108 |  | Instytutu 4p. | CBT | NW V | FRAPOL / | 1 | 1 |  | 0 |  | 0 | 0
/ AF-05
109 |  | Instytutu 4p. | CBT | NW VI | FRAPOL / | 1 | 1 |  | 0 |  | 0 | 0
/ AF-10
110 |  | Instytutu suterena | ZMN | NW1 | Weiss Technik / | 1 | 1 |  | 0 |  | 0 | 0
/ KWH08B3/Z
111 |  | Instytutu suterena | ZMN | NW2 | Climatech / | 1 | 1 |  | 0 |  | 0 | 0
/ KW01B3
112 |  | Instytutu suterena | ZMN (Komora gorąca) | NW1 | Ciecholewski / | 1 | 1 |  | 0 |  | 0 | 0
/ CWHeco 1150
113 |  | Instytutu suterena | ZMN (Gammakamera) | NW1 | Ciecholewski / | 1 | 1 |  | 0 |  | 0 | 0
/ CWH1300
114 |  | Kuchni | Żywienia | NW1 | Weiss Technik / | 1 | 1 |  | 0 |  | 0 | 0
/ KW04B3/Z
115 |  | Kuchni | Żywienia | NW2 | Weiss Technik / | 1 | 1 |  | 0 |  | 0 | 0
/ KW03B3/Z
116 |  | Kuchni | Żywienia | NW3 | Weiss Technik / | 1 | 1 |  | 0 |  | 0 | 0
/ KW13B3/Z
117 |  | Kuchni | Żywienia | NW4 | Weiss Technik / | 1 | 1 |  | 0 |  | 0 | 0
/ KW08B3/Z
118 |  | Kuchni | Żywienia | NW5 | Weiss Technik / | 1 | 1 |  | 0 |  | 0 | 0
/ KW03B3/Z
119 |  | Kuchni | Żywienia | NW6 | Weiss Technik / | 1 | 1 |  | 0 |  | 0 | 0
/ KW08B3/Z
120 |  | Diagnostyczno - Terapeutyczny | Zakład Radiodiagnostyki | NW2 | Frapol / | 1 | 1 |  | 0 |  | 0 | 0
/ AF-15
121 |  | Diagnostyczno - Terapeutyczny | Zakład Radiodiagnostyki | NW3 | Frapol / | 1 | 1 |  | 0 |  | 0 | 0
/ AF-15
122 |  | Diagnostyczno - Terapeutyczny | Zakład Patologii Nowotworów | NW4 | Frapol / | 1 | 1 |  | 0 |  | 0 | 0
/ AF-10
123 |  | Diagnostyczno - Terapeutyczny | Zakład Patologii Nowotworów | NW5 | Frapol / | 1 | 1 |  | 0 |  | 0 | 0
/ AF-25
124 |  | Diagnostyczno - Terapeutyczny | Zakład Patologii Nowotworów | NW6 | Frapol / | 1 | 1 |  | 0 |  | 0 | 0
/ AF-20
125 |  | Diagnostyczno - Terapeutyczny | Dział Nadzoru i Służb Technicznych | NW1 | Komfovent / | 1 | 1 |  | 0 |  | 0 | 0
/ RECU 700 HE-R-EC-C3
126 |  | Diagnostyczno - Terapeutyczny | Zakład Radiodiagnostyki | NW7 | Komfovent / | 1 | 1 |  | 0 |  | 0 | 0
/ RECU 400 HE-R-EC-C3
127 |  | Diagnostyczno - Terapeutyczny | Zakład Patologii Nowotworów | NW8 | Komfovent / | 1 | 1 |  | 0 |  | 0 | 0
/ RECU 400 HE-R-EC-C3
| RAZEM | 9: 0; 10: - - - - -; [PLN] 11: 0; [PLN] 12: 0
X. PODSUMOWANIE: ŚWIADCZENIE USŁUG SERWISOWANIA
LP. | CZĘŚĆ | 3: NAZWA CZĘŚCI; 4: WARTOŚĆ NETTO; 5: WARTOŚĆ VAT-U; 6: WARTOŚĆ BRUTTO ZA WSZYSTKIE PRZEGLĄDY
|  |  |  | ZA WSZYSTKIE PRZEGLĄDY | ZA WSZYSTKIE PRZEGLĄDY | [PLN]
|  |  |  | [PLN] | [PLN]
1 | I | 3: KLIMATYZACJA TYPU VRF; 4: - - - - - -; 5: - - - - - -; 6: - - - - - -
|  | 1 | BUDYNEK RADIOTERAPII – 1 PIĘTRO – UKŁAD VRF NR 1
|  | 2 | BUDYNEK RADIOTERAPII – 1 PIĘTRO – UKŁAD VRF NR 2
|  | 3 | BUDYNEK RADIOTERAPII – 1 PIĘTRO (KORYTARZ) – UKŁAD VRF NR 3
|  | 4 | BUDYNEK ŁĄCZNIK 1-2 – 1 PIĘTRO (AKWARIUM) – UKŁAD VRF NR 4
|  | 5 | BUDYNEK KLINIKI – (PARTER, 1 PIETRO, 4 PIĘTRO) – UKŁAD VRF NR 5
|  | 6 | BUDYNEK RADIOTERAPII – PARTER – UKŁAD VRF NR 6
|  | 7 | BUDYNEK KLINIKI – (5; 6; 7; 8 PIĘTRO) – UKŁAD VRF NR 7
|  | 8 | BUDYNEK KLINIKI – (6; 7; 8 PIĘTRO) – UKŁAD VRF NR 8
|  | 9 | BUDYNEK KLINIKI – 5 PIETRO – UKŁAD VRF NR 9
|  | 10 | BUDYNEK KLINIKI – (6; 7; 8 PIĘTRO) – UKŁAD VRF NR 10
|  | 11 | BUDYNEK KLINIKI – 1 PIĘTRO – UKŁAD VRF NR 11
|  | 12 | BUDYNEK KLINIKI – 1 PIĘTRO – UKŁAD VRF NR 12
|  | 13 | BUDYNEK KLINIKI – 2 PIĘTRO – UKŁAD VRF NR 13
|  | 14 | BUDYNEK KLINIKI – 2 PIĘTRO – UKŁAD VRF NR 14
|  | 15 | BUDYNEK INSTYTUTU NR7 (ZMN) – PARTER – UKŁAD VRF NR 15
|  | 16 | BUDYNEK KLINIKI – 4 PIĘTRO – UKŁAD VRF NR 16
|  | 17 | BUDYNEK INSTYTUTU NR7 – PARTER – UKŁAD VRF NR 18
|  | 18 | BUDYNEK PET – 1 PIĘTRO – UKŁAD VRF NR19
|  | 19 | BUDYNEK PET – (1, 2 PIĘTRO) – UKŁAD VRF NR 20
|  | 20 | BUDYNEK ODT – PARTER – UKŁAD VRF NR 21
|  | 21 | BUDYNEK ODT – 1 PIĘTRO – UKŁAD VRF NR 22
|  | 22 | BUDYNEK ODT – 2 PIĘTRO – UKŁAD VRF NR 23
|  | 23 | BUDYNEK KLINIKI – PARTER – UKŁAD VRF NR 25
|  | 24 | BUDYNEK RADIOTERAPII – PARTER – UKŁAD VRF NR 26
|  | 25 | BUDYNEK DIAGNOSTYKI – 2 PIĘTRO – UKŁAD VRF NR 27
|  | 26 | BUDYNEK DIAGNOSTYKI – 2 PIETRO – UKŁAD VRF NR 28
|  | 27 | BUDYNEK DIAGNOSTYKI – 2 PIETRO – UKŁAD VRF NR 29
|  | 28 | BUDYNEK ŁĄCZNIK 1-2 – PARTER – UKŁAD VRF NR 30
|  | 29 | BUDYNEK KLINIKI – 6 PIĘTRO – układ VRF NR 31
|  | 30 | BUDYNEK KLINIKI – 2 PIETRO – UKŁAD VRF NR 33
|  | 31 | BUDYNEK KLINIKI – 2 PIETRO – UKŁAD VRF NR 34
|  | 32 | BUDYNEK INSTYTUTU NR7 – PARTER – UKŁAD VRF NR 35
|  | 33 | BUDYNEK INSTYTUTU NR7 – SUTERENY (REHABILITACJA) – UKŁAD VRF NR 36
|  | 34 | BUDYNEK INSTYTUTU NR7 – 3 PIĘTRO (CBT seg. B, C) – UKŁAD VRF NR 37
|  | 35 | BUDYNEK INSTYTUTU NR7 – 1 PIĘTRO (BIBLIOTEKA, SALE WYKŁADOWE) – UKŁAD VRF NR 39
|  | 36 | BUDYNEK DIAGNOSTYKI – 3 PIĘTRO - UKŁAD VRF NR 40
|  | 37 | BUDYNEK DIAGNOSTYKI – PARTER (STERYLIZACJA) – UKŁAD VRF NR 41
|  | 38 | BUDYNEK DIAGNOSTYKI – 1 PIĘTRO (ZMN, RADIOLOGIA) – UKŁAD VRF NR 42
|  | 39 | BUDYNEK KUCHNI – 2 PIĘTRO (RESTAURACJA) – UKŁAD VRF NR 43
|  | 40 | BUDYNEK KUCHNI – 1 PIĘTRO (KUCHNIA) – UKŁAD VRF NR 44
|  | 41 | BUDYNEK KUCHNI – 2 PIĘTRO (SALA BANKIETOWA) – UKŁAD VRF NR 45
|  | 42 | BUDYNEK KLINIKI – 1 PIĘTRO (str.B PRZYCHODNIA) – UKŁAD VRF NR 46
|  | 43 | Budynek KLINIKI – 1 PIĘTRO (str.B CHEMIOTERAPIA DZIENNA) – UKŁAD VRF NR 47
|  | 44 | BUDYNEK INSTYTUTU NR7 – 2 PIĘTRO – UKŁAD VRF NR 49
|  | 45 | BUDYNEK INSTYTUTU NR7 – 2 PIĘTRO – UKŁAD VRF NR 50
|  | 46 | BUDYNEK KLINIKI – 8 PIĘTRO (str.A) – UKŁAD VRF NR 48
|  | 47 | BUDYNEK KLINIKI – 8 PIĘTRO (str.B) – UKŁAD VRF NR 51
|  | 48 | BUDYNEK INSTYTUTU NR7 – 1 PIĘTRO – UKŁAD VRF NR 52
|  | 49 | BUDYNEK INSTYTUTU NR7 – PARTER - UKŁAD VRF TOSHIBA
RAZEM CZĘŚĆ I: SUMA (POZ. NR 1÷ POZ. NR 51) |  | 4: 0; 5: 0; 6: 0
2 | II | 3: AGREGAT WODY LODOWEJ
3 | III | 3: KLIMATYZACJA TYPU SPLIT
4 | IV | 3: KLIMATYZACJA MAMMOBUSU
5 | V | 3: CHŁODNIE
6 | VI | 3: CHŁODZENIE AKCELERATORÓW– AGREGATY ZE SKRAPLACZAMI ZEWNĘTRZNYMI
7 | VII | 3: KLIMATYZACJA SERWEROWNI
8 | VIII | 3: CENTRALE WENTYLACYJNE Z UKŁADAMI CHŁODNICZYMI FREONOWYMI
9 | IX | 3: CENTRALE WENTYLACYJNE
RAZEM: SUMA (CZĘŚĆ I ÷ CZĘŚĆ IX) |  | 4: 0; 5: 0; 6: 0
1. CENA ZA SERWIS STAŁY PRZEZ OKRES 12 MIESIĘCY
Wartość netto : _____________________________________________________________________ PLN
Słownie : __________________________________________________________________________ PLN
Wartość brutto : ____________________________________________________________________ PLN
Słownie : _________________________________________________________________________ PLN
2. CENA ZA USUWANIE AWARII /ROBOCZOGODZINA/
Wartość netto : _____________________________________________________________________ PLN
Słownie : __________________________________________________________________________ PLN
Wartość brutto : ____________________________________________________________________ PLN
Słownie : _________________________________________________________________________ PLN
Stałość cen przez cały okres trwania umowy.
_____________________________ , dnia _______________________2025 r.
Załącznik nr 1.